## Tabelle1
Verk.Art.Nr. | Mat.Nr. | Rechnungstext 1 | Rechnungstext 2 | PG | Verk.ME | Listenpreis gültig ab 01.10.2022 | Währung | Preiseinheit | Type | GTIN (EAN) | Verp.Einh.Menge | Bruttogewicht in kg | Nettogewicht in kg | Zolltarif-Nr. | Ursprungsland | Länge | Breite | Höhe | ME Abmessungen | Infos zu Paletteneinheiten
100100 | 35714 | Fangstange D 16mm L 1000mm St/tZn | mit Klemmschraube für Rd 7-10mm - SET - | 01010101 | ST | 29.2 | EUR | 1 | FSS 16 1000 KS STTZN | 4013364019119 | 10 | 1.64 | 1.64 | 85389099 | DE | 1000 | 16 | 16 | MM
100150 | 35716 | Fangstange D 16mm L 1500mm St/tZn | mit Klemmschraube für Rd 7-10mm -SET- | 01010101 | ST | 40.75 | EUR | 1 | FSS 16 1500 KS STTZN | 4013364019140 | 10 | 2.44 | 2.44 | 85389099 | DE | 1500 | 16 | 16 | MM
101000 | 43224 | Fangstange D 10mm L 1000mm Al | beidseitig angefast | 01010101 | ST | 8.25 | EUR | 1 | FS 10 1000 AL | 4013364094505 | 20 | 0.212 | 0.212 | 85389099 | DE | 1000 | 10 | 10 | MM
101001 | 46334 | Fangspitze D 10mm L 1000mm NIRO | m. Kontermutter f. HVI-Leitung | 01070101 | ST | 25.7 | EUR | 1 | FS 10 1000 M10 V2A | 4013364105539 | 1 | 0.6 | 0.6 | 85389099 | DE | 1000 | 20 | 16 | MM
101007 | 58215 | Fangstange D 10mm L 1000mm Cu | beidseitig angefast | 01010101 | ST | 54.6 | EUR | 1 | FS 10 1000 CU | 4013364128705 | 20 | 0.7 | 0.7 | 85389099 | DE | 1000 | 10 | 10 | MM
101009 | 58214 | Fangstange D 10mm L 1000mm NIRO | beidseitig angefast | 01010101 | ST | 24.95 | EUR | 1 | FS 10 1000 V2A | 4013364128699 | 20 | 0.6 | 0.6 | 85389099 | DE | 1000 | 10 | 10 | MM
101010 | 60458 | Fangspitze D 10mm L 1000mm Al | 55° abgewinkelt beidseitig angefast | 01010101 | ST | 10.7 | EUR | 1 | FSP 10 1000 W55 AL | 4013364138698 | 10 | 0.208 | 0.208 | 85389099 | DE | 920 | 250 | 10 | MM
101110 | 60459 | Fangspitze D 10mm L 1000mm Al -SET- | 55° abgewinkelt m. 2 Falzklemmen Al | 01010101 | ST | 20.1 | EUR | 1 | FSPS 10 1000 W55 FK AL | 4013364138704 | 1 | 0.305 | 0.305 | 85389099 | DE | 920 | 250 | 40 | MM
101150 | 3008187 | Erdeinführungsstange D 16mm L 1500mm | St/tZn | 01020101 | ST | 32.15 | EUR | 1 | EES 16 1500 2XB11 STTZN | 4013364019515 | 1 | 2.42 | 2.42 | 85389099 | DE | 1500 | 28 | 16 | MM
102002 | 48224 | Betonsockel C45/55 17kg m. Griffmulde | u.Gewindeadapter M16 D 337mm H 90mm-SET- | 01010101 | ST | 25.05 | EUR | 1 | BES 17KG M16 D337 | 4013364105126 | 54 | 17.02 | 17.02 | 68109100 | DE | 325 | 325 | 90 | MM | 54 Stück
102003 | 48223 | Betonsockel C45/55 8,5kg | m.Gewindeadapter M16 D 240mm H 90mm-SET- | 01010101 | ST | 18.05 | EUR | 1 | BES 8.5KG M16 D240 | 4013364105133 | 120 | 8.52 | 8.52 | 68109100 | DE | 230 | 230 | 90 | MM | 120 Stück
102004 | 46327 | Adapter M16 f. Betonsockel | Kunststoff schwarz | 01010101 | ST | 4.25 | EUR | 1 | AD M16 BES KS SCW | 4013364105485 | 54 | 0.021 | 0.019 | 85389099 | DE | 0 | 0 | 0 | MM
102010 | 45952 | Betonsockel C45/55 17kg m. Keiltechnik | D 337mm H 90mm f. Fangstange D 16mm-SET- | 01010101 | ST | 23.35 | EUR | 1 | BES 17KG KT16 D337 SET | 4013364057814 | 54 | 17.62 | 17.62 | 68109100 | DE | 325 | 325 | 90 | MM | 54 Stück
102012 | 48214 | Betonsockel B55 17kg D 337mm | m. Griffmulde | 01010101 | ST | 20.8 | EUR | 1 | BES 17KG KT16 D337 | 4013364105089 | 54 | 17.6 | 17.6 | 68109100 | DE | 325 | 325 | 90 | MM | 54 Stück
102019 | 51501 | Keil 60x24x1,5mm NIRO zu Betonsockel |  | 01010101 | ST | 2.55 | EUR | 1 | KEIL BES NIRO | 4013364111059 | 54 | 0.031 | 0.03 | 85389099 | DE | 61 | 24 | 17 | MM
102050 | 43743 | Unterlegplatte Kunststoff D 370mm schw |  | 01010101 | ST | 8.25 | EUR | 1 | ULP KS D370 SW | 4013364045996 | 1 | 0.217 | 0.217 | 39269097 | DE | 370 | 370 | 14 | MM
102060 | 43742 | Unterlegplatte Kunststoff D 280mm schw. |  | 01010101 | ST | 6.35 | EUR | 1 | ULP KS D280 SW | 4013364094987 | 1 | 0.14 | 0.14 | 39269097 | DE | 280 | 280 | 14 | MM
102075 | 43651 | Betonsockel C45/55 8,5kg m. Keiltechnik | D 240mm H 90mm Fangstangen D10/16mm-SET- | 01010101 | ST | 16.35 | EUR | 1 | BES 8.5KG KT10 16 D240 SET | 4013364094215 | 120 | 8.46 | 8.46 | 68109100 | DE | 230 | 230 | 90 | MM | 120 Stück
102340 | 47796 | Betonsockel C45/55 17kg m. Keiltechnik | u.adapt.Unterlegplatte D337mm H90mm-SET- | 01010101 | ST | 29.15 | EUR | 1 | BES 17KG KT16 ULP D337 SET | 4013364105119 | 54 | 17.82 | 17.82 | 68109100 | DE | 325 | 325 | 92 | MM | 54 Stück
103013 | 3020071 | Tele-Blitzschutzmast ÜFL 13,35m | St/tZn m. Flanschplatte 400x400mm | 01010102 | ST | 6359 | EUR | 1 | TBM 13.35M FP400 STTZN | 4013364129818 | 1 | 228 | 228 | 85389099 | PL | 6000 | 400 | 400 | MM
103016 | 3020072 | Tele-Blitzschutzmast ÜFL 16,35m | St/tZn m. Flanschplatte 400x400mm | 01010102 | ST | 6609 | EUR | 1 | TBM 16.35M FP400 STTZN | 4013364129825 | 1 | 230 | 230 | 85389099 | PL | 6000 | 400 | 400 | MM
103019 | 3020073 | Tele-Blitzschutzmast ÜFL 19,35m | St/tZn m. Flanschplatte 400x400mm | 01010102 | ST | 8115 | EUR | 1 | TBM 19.35M FP565 STTZN | 4013364129832 | 1 | 310 | 310 | 85389099 | PL | 6000 | 400 | 400 | MM
103022 | 3020074 | Tele-Blitzschutzmast ÜFL 22,35m | St/tZn m. Flanschplatte 565x565mm | 01010102 | ST | 10139 | EUR | 1 | TBM 22.35M FP565 STTZN | 4013364129849 | 1 | 452 | 452 | 85389099 | PL | 6000 | 565 | 565 | MM
103025 | 3020075 | Tele-Blitzschutzmast ÜFL 24,85m | St/tZn m. Flanschplatte 565x565mm | 01010102 | ST | 14059 | EUR | 1 | TBM 24.85M FP565 STTZN | 4013364129856 | 1 | 550 | 550 | 85389099 | PL | 6000 | 565 | 565 | MM
103030 | 59235 | Köcherfundament C50/60 für Tele-Blitz- | schutzmaste Höhe 13,35/16,35/19,35m | 01010102 | ST | 8731 | EUR | 1 | KÖFU I TBM FP400 | 4013364129917 | 1 | 2620 | 2620 | 68109100 | DE | 1800 | 1800 | 990 | MM
103031 | 59236 | Köcherfundament C50/60 für Tele-Blitz- | schutzmaste H 22,35/24,85m | 01010102 | ST | 12347 | EUR | 1 | KÖFU II TBM FP565 | 4013364129924 | 1 | 4900 | 4900 | 68109100 | DE | 2400 | 2400 | 1150 | MM
103040 | 59237 | Ankerkorb f. Ortbeton m. 4xM24 f. Tele- | Blitzschutzmaste H 13,35/16,35/19,35m | 01010102 | ST | 1342 | EUR | 1 | AKO TBM FP400 | 4013364129894 | 1 | 22.9 | 22.9 | 73089098 | PL | 870 | 472 | 324 | MM
103041 | 59238 | Ankerkorb f. Ortbeton m. 8xM24 f. Tele- | Blitzschutzmaste H 22,35/24,85m | 01010102 | ST | 3460 | EUR | 1 | AKO TBM FP565 | 4013364129900 | 1 | 38 | 38 | 73089098 | PL | 870 | 662 | 662 | MM
103121 | 53000 | Tele-Blitzschutzmast ÜFL 6000mm | St/tZn-Al mit Schraubfundament -SET- | 01010102 | ST | 1802 | EUR | 1 | TBM 6M SCFU STTZN AL | 4013364112711 | 1 | 33 | 33 | 85389099 | DE | 2100 | 330 | 290 | MM
103122 | 53001 | Tele-Blitzschutzmast ÜFL 7000mm | St/tZn-Al mit Schraubfundament -SET- | 01010102 | ST | 1840 | EUR | 1 | TBM 7M SCFU STTZN AL | 4013364112728 | 1 | 33.2 | 33.2 | 85389099 | DE | 2100 | 330 | 290 | MM
103123 | 53002 | Tele-Blitzschutzmast ÜFL 8000mm | St/tZn-Al mit Schraubfundament -SET- | 01010102 | ST | 2047 | EUR | 1 | TBM 8M SCFU STTZN AL | 4013364112735 | 1 | 37.6 | 37.6 | 85389099 | DE | 4100 | 330 | 290 | MM
103124 | 53003 | Tele-Blitzschutzmast ÜFL 9000mm | St/tZn-Al mit Schraubfundament -SET- | 01010102 | ST | 2085 | EUR | 1 | TBM 9M SCFU STTZN AL | 4013364112742 | 1 | 37.6 | 37.6 | 85389099 | DE | 4100 | 330 | 290 | MM
103125 | 53004 | Tele-Blitzschutzmast ÜFL 10000mm | St/tZn-Al mit Schraubfundament -SET- | 01010102 | ST | 2292 | EUR | 1 | TBM 10M SCFU STTZN AL | 4013364112759 | 1 | 42.2 | 42.2 | 85389099 | DE | 6100 | 330 | 290 | MM
103126 | 53030 | Tele-Blitzschutzmast ÜFL 11000mm | St/tZn-Al mit Schraubfundament -SET- | 01010102 | ST | 2330 | EUR | 1 | TBM 11M SCFU STTZN AL | 4013364112841 | 1 | 42.4 | 42.4 | 85389099 | DE | 6100 | 330 | 285 | MM
103210 | 32302 | Fangstange D 16/10mm L 1500mm AlMgSi | beidseitig angefast | 01010101 | ST | 23.15 | EUR | 1 | FS 16 10 1500 AL | 4013364066311 | 10 | 0.48 | 0.48 | 85389099 | DE | 1500 | 16 | 16 | MM
103211 | 38418 | Fangstange D 16/10mm L 1500mm AlMgSi | m. Gewinde M16 | 01010101 | ST | 24.95 | EUR | 1 | FS M16 10 1500 AL | 4013364078529 | 10 | 0.48 | 0.48 | 85389099 | DE | 1500 | 16 | 16 | MM
103220 | 32303 | Fangstange D 16/10mm L 2000mm AlMgSi | beidseitig angefast | 01010101 | ST | 30.6 | EUR | 1 | FS 16 10 2000 AL | 4013364066328 | 10 | 0.76 | 0.76 | 85389099 | DE | 2000 | 16 | 16 | MM
103221 | 38419 | Fangstange D 16/10mm L 2000mm AlMgSi | m. Gewinde M16 | 01010101 | ST | 32.95 | EUR | 1 | FS M16 10 2000 AL | 4013364078536 | 10 | 0.76 | 0.76 | 85389099 | DE | 2000 | 16 | 16 | MM
103230 | 32304 | Fangstange D 16/10mm L 2500mm AlMgSi | beidseitig angefast | 01010101 | ST | 37.55 | EUR | 1 | FS 16 10 2500 AL | 4013364066335 | 10 | 1.02 | 1.02 | 85389099 | DE | 2500 | 16 | 16 | MM
103231 | 38420 | Fangstange D 16/10mm L 2500mm AlMgSi | m. Gewinde M16 | 01010101 | ST | 43.2 | EUR | 1 | FS M16 10 2500 AL | 4013364078543 | 10 | 1.02 | 1.02 | 85389099 | DE | 2500 | 16 | 16 | MM
103240 | 32305 | Fangstange D 16/10mm L 3000mm AlMgSi | beidseitig angefast | 01010101 | ST | 46.3 | EUR | 1 | FS 16 10 3000 AL | 4013364066342 | 10 | 1.3 | 1.3 | 85389099 | DE | 3000 | 16 | 16 | MM
103241 | 39456 | Fangstange D 16/10mm L 3000mm AlMgSi | m. Gewinde M16 | 01010101 | ST | 50 | EUR | 1 | FS M16 10 3000 AL | 4013364081857 | 10 | 1.3 | 1.3 | 85389099 | DE | 3000 | 16 | 16 | MM
103250 | 43200 | Fangstange D 16/10mm L 3500mm AlMgSi | beidseitig angefast | 01010101 | ST | 53.8 | EUR | 1 | FS 16 10 3500 AL | 4013364093485 | 10 | 1.52 | 1.52 | 85389099 | DE | 3500 | 16 | 16 | MM
103251 | 41799 | Fangstange D 16/10mm L 3500mm AlMgSi | m. Gewinde M16 | 01010101 | ST | 56.3 | EUR | 1 | FS M16 10 3500 AL | 4013364093515 | 10 | 1.52 | 1.52 | 85389099 | DE | 3500 | 16 | 16 | MM
103260 | 43201 | Fangstange D 16/10mm L 4000mm AlMgSi | beidseitig angefast | 01010101 | ST | 62.8 | EUR | 1 | FS 16 10 4000 AL | 4013364093492 | 10 | 1.85 | 1.85 | 85389099 | DE | 4000 | 16 | 16 | MM
103261 | 41800 | Fangstange D 16/10mm L 4000mm AlMgSi | m. Gewinde M16 | 01010101 | ST | 64.95 | EUR | 1 | FS M16 10 4000 AL | 4013364093522 | 10 | 1.73 | 1.73 | 85389099 | DE | 4000 | 16 | 16 | MM
103280 | 43202 | Fangstange D 16/10mm L 5000mm AlMgSi | beidseitig angefast | 01010101 | ST | 81.85 | EUR | 1 | FS 16 10 5000 AL | 4013364093508 | 10 | 2.4 | 2.4 | 85389099 | DE | 5000 | 16 | 16 | MM
103410 | 48254 | Rohrfangstange D 16/10mm L 1500mm AlMgSi |  | 01010101 | ST | 18.6 | EUR | 1 | RFS 16 10 1500 AL | 4013364105775 | 10 | 0.36 | 0.36 | 85389099 | DE | 1500 | 16 | 16 | MM
103417 | 58223 | Rohrfangstange D 16/10mm L 1500mm Cu |  | 01010101 | ST | 97.9 | EUR | 1 | RFS 16 10 1500 CU | 4013364128682 | 10 | 1.2 | 1.2 | 85389099 | DE | 1500 | 16 | 16 | MM
103419 | 57894 | Rohrfangstange D 16/10mm L 1500mm NIRO |  | 01010101 | ST | 88.7 | EUR | 1 | RFS 16 10 1500 V2A | 4013364128651 | 10 | 1.1 | 1.1 | 85389099 | DE | 1500 | 16 | 16 | MM
103420 | 48255 | Rohrfangstange D 16/10mm L 2000mm AlMgSi |  | 01010101 | ST | 24.25 | EUR | 1 | RFS 16 10 2000 AL | 4013364105782 | 10 | 0.5 | 0.5 | 85389099 | DE | 2000 | 16 | 16 | MM
103429 | 57895 | Rohrfangstange D 16/10mm L 2000mm NIRO |  | 01010101 | ST | 144.3 | EUR | 1 | RFS 16 10 2000 V2A | 4013364128668 | 10 | 1.6 | 1.6 | 85389099 | DE | 2000 | 16 | 16 | MM
103430 | 48256 | Rohrfangstange D 16/10mm L 2500mm AlMgSi |  | 01010101 | ST | 29.05 | EUR | 1 | RFS 16 10 2500 AL | 4013364105799 | 10 | 0.57 | 0.57 | 85389099 | DE | 2500 | 16 | 16 | MM
103439 | 57896 | Rohrfangstange D 16/10mm L 2500mm NIRO |  | 01010101 | ST | 202 | EUR | 1 | RFS 16 10 2500 V2A | 4013364128675 | 10 | 2.05 | 2.05 | 85389099 | DE | 2500 | 16 | 16 | MM
103440 | 48257 | Rohrfangstange D 16/10mm L 3000mm AlMgSi |  | 01010101 | ST | 35.5 | EUR | 1 | RFS 16 10 3000 AL | 4013364105805 | 10 | 0.8 | 0.8 | 85389099 | DE | 3000 | 16 | 16 | MM
103449 | 57897 | Rohrfangstange D 16/10mm L 3000mm NIRO |  | 01010101 | ST | 257.9 | EUR | 1 | RFS 16 10 3000 V2A | 4013364128798 | 10 | 2.57 | 2.57 | 85389099 | DE | 3000 | 16 | 16 | MM
103450 | 48258 | Rohrfangstange D 16/10mm L 3500mm AlMgSi |  | 01010101 | ST | 42.25 | EUR | 1 | RFS 16 10 3500 AL | 4013364105812 | 10 | 0.9 | 0.9 | 85389099 | DE | 3500 | 16 | 16 | MM
103460 | 48259 | Rohrfangstange D 16/10mm L 4000mm AlMgSi |  | 01010101 | ST | 47.9 | EUR | 1 | RFS 16 10 4000 AL | 4013364105829 | 10 | 1.1 | 1.1 | 85389099 | DE | 4000 | 16 | 16 | MM
103480 | 48260 | Rohrfangstange D 16/10mm L 5000mm AlMgSi |  | 01010101 | ST | 59.3 | EUR | 1 | RFS 16 10 5000 AL | 4013364105836 | 10 | 1.3 | 1.3 | 85389099 | DE | 5000 | 16 | 16 | MM
104150 | 13489 | Fangstange D 16mm L 1500mm AlMgSi | beidseitig angefast | 01010101 | ST | 30.8 | EUR | 1 | FS 16 1500 AL | 4013364028487 | 10 | 0.82 | 0.82 | 85389099 | DE | 1500 | 16 | 16 | MM
104200 | 31954 | Fangstange D 16mm L 2000mm AlMgSi | beidseitig angefast | 01010101 | ST | 38.85 | EUR | 1 | FS 16 2000 AL | 4013364056343 | 10 | 1.08 | 1.08 | 85389099 | DE | 2000 | 16 | 16 | MM
104250 | 31955 | Fangstange D 16mm L 2500mm AlMgSi | beidseitig angefast | 01010101 | ST | 49.65 | EUR | 1 | FS 16 2500 AL | 4013364056350 | 10 | 1.4 | 1.4 | 85389099 | DE | 2500 | 16 | 16 | MM
104300 | 31956 | Fangstange D 16mm L 3000mm AlMgSi | beidseitig angefast | 01010101 | ST | 56.3 | EUR | 1 | FS 16 3000 AL | 4013364056367 | 10 | 1.68 | 1.68 | 85389099 | DE | 3000 | 16 | 16 | MM
104600 | 13482 | Fangstange D 16mm L 6000mm AlMgSi | zum Ablängen | 01010101 | ST | 78.5 | EUR | 1 | FS 16 6000 AL | 4013364076556 | 1 | 1 | 1 | 85389099 | SI | 6000 | 16 | 16 | MM
104903 | 14050 | Erdeinführungsstange D 16mm | L 1000mm beidseitig angefast NIRO (V4A) | 01020101 | ST | 95 | EUR | 1 | EES 16 1000 V4A | 4013364030497 | 1 | 1.6 | 1.6 | 85389099 | DE | 1000 | 16 | 16 | MM
104905 | 14052 | Erdeinführungsstange D 16mm | L 1500mm beidseitig angefast NIRO (V4A) | 01020101 | ST | 131.7 | EUR | 1 | EES 16 1500 V4A | 4013364030503 | 10 | 2.38 | 2.38 | 85389099 | DE | 1500 | 16 | 16 | MM
104906 | 39538 | Erdeinführungsstange D 16mm | L 2000mm beidseitig angefast NIRO (V4A) | 01020101 | ST | 192.7 | EUR | 1 | EES 16 2000 V4A | 4013364082854 | 1 | 3.2 | 3.2 | 85389099 | DE | 2000 | 16 | 16 | MM
105071 | 46242 | Fangspitze NIRO L 1000mm m. MV-Klemme | NIRO f. Rd 8-10mm | 01010105 | ST | 29.05 | EUR | 1 | FSP 10 1000 MVK 8.10 V2A | 4013364101456 | 1 | 0.694 | 0.694 | 85389099 | DE | 1000 | 40 | 40 | MM
105079 | 46455 | MV-Klemme NIRO f. Rd 8-10mm z. | Befest. d. Abspannseile f. DEHNiso-Combi | 01010105 | ST | 8.25 | EUR | 1 | MVK 8.10 M10 V2A | 4013364100183 | 1 | 0.096 | 0.096 | 85389099 | DE | 40 | 40 | 37 | MM
105140 | 50283 | Wandbefestigung NIRO mit Überleger | für Rohre D 40mm für DEHNiso-Combi | 01010105 | ST | 47.3 | EUR | 1 | WB D40 WA V2A | 4013364112650 | 1 | 0.653 | 0.653 | 85389099 | DE | 320 | 152 | 40 | MM
105160 | 50290 | Befestigungsschelle für Rohre D 40-50mm | mit Spannbandbefestigung D-300mm NIRO | 01010105 | ST | 41 | EUR | 1 | BSC D40.50 SB50.300 V2A | 4013364113022 | 1 | 0.506 | 0.506 | 85389099 | DE | 250 | 230 | 40 | MM
105161 | 51590 | Befestigungsschelle f. Rohre D 40mm | m. DS 35mm f. Standrohre D 45-65mm NIRO | 01010105 | ST | 48.65 | EUR | 1 | BSC D40 D45.65 V2A | 4013364118324 | 1 | 0.667 | 0.667 | 85389099 | DE | 195 | 122 | 40 | MM
105162 | 64271 | Befestigungsschelle für Rohre D 40mm / | D 45-65mm m. Distanzstück L 95mm NIRO | 01010105 | ST | 75 | EUR | 1 | BSC D40 DS95 D45.65 V2A | 4013364146433 | 1 | 0.6 | 0.6 | 85389099 | DE | 250 | 230 | 50 | MM
105163 | 3002903 | Befestigungsschelle m. DS 95mm für Rohre | D 40-50mm an Sektorantennen D 50-300mm | 01010105 | ST | 56 | EUR | 1 | BS D40.50 DS95 SB50.300 V2A | 4013364248281 | 1 | 0.601 | 0.586 | 85389099 | DE | 250 | 250 | 45 | MM
105170 | 64521 | Fangstange D 40/16/10mm Al L 4000 mm | mit Erdungsschelle und KS-Verbinder | 01010101 | ST | 272 | EUR | 1 | FS D40 16 10 4000 KSV AL | 4013364151192 | 1 | 4.17 | 4.17 | 85389099 | DE | 2050 | 103 | 45 | MM
105171 | 64532 | Fangstange D 40/16/10mm Al L 5000 mm | mit Erdungsschelle und KS-Verbinder | 01010101 | ST | 337 | EUR | 1 | FS D40 16 10 5000 KSV AL | 4013364151215 | 1 | 5.6 | 5.6 | 85389099 | DE | 3050 | 103 | 45 | MM
105172 | 64533 | Fangstange D 40/16/10mm Al L 6000 mm | mit Erdungsschelle und KS-Verbinder | 01010101 | ST | 401 | EUR | 1 | FS D40 16 10 6000 KSV AL | 4013364151239 | 1 | 7.2 | 7.2 | 85389099 | DE | 4050 | 103 | 45 | MM
105173 | 64534 | Fangstange D 40/16/10mm Al L 7000 mm | mit Erdungsschelle und KS-Verbinder | 01010101 | ST | 467 | EUR | 1 | FS D40 16 10 7000 KSV AL | 4013364151253 | 1 | 8.6 | 8.6 | 85389099 | DE | 5050 | 103 | 45 | MM
105174 | 64535 | Fangstange D 40/16/10mm Al L 8000 mm | mit Erdungsschelle und KS-Verbinder | 01010101 | ST | 514 | EUR | 1 | FS D40 16 10 8000 KSV AL | 4013364151277 | 1 | 10.14 | 10.14 | 85389099 | DE | 6050 | 103 | 45 | MM
105175 | 55713 | Fangstange D 40/22/16/10mm Al L 4500 mm | mit Erdungsschelle und KS-Verbinder | 01010101 | ST | 314 | EUR | 1 | FS D40 22 16 10 4500 KSV AL | 4013364151208 | 1 | 4.4 | 4.4 | 85389099 | DE | 2500 | 103 | 45 | MM
105176 | 55714 | Fangstange D 40/22/16/10mm Al L 5500 mm | mit Erdungsschelle und KS-Verbinder | 01010101 | ST | 376 | EUR | 1 | FS D40 22 16 10 5500 KSV AL | 4013364151222 | 1 | 6 | 6 | 85389099 | DE | 3050 | 103 | 45 | MM
105177 | 55715 | Fangstange D 40/22/16/10mm Al L 6500 mm | mit Erdungsschelle und KS-Verbinder | 01010101 | ST | 439 | EUR | 1 | FS D40 22 16 10 6500 KSV AL | 4013364151246 | 1 | 7.45 | 7.45 | 85389099 | DE | 4050 | 103 | 45 | MM
105178 | 55716 | Fangstange D 40/22/16/10mm Al L 7500 mm | mit Erdungsschelle und KS-Verbinder | 01010101 | ST | 504 | EUR | 1 | FS D40 22 16 10 7500 KSV AL | 4013364151260 | 1 | 9 | 9 | 85389099 | DE | 5050 | 103 | 45 | MM
105179 | 55717 | Fangstange D 40/22/16/10mm Al L 8500 mm | mit Erdungsschelle und KS-Verbinder | 01010101 | ST | 551 | EUR | 1 | FS D40 22 16 10 8500 KSV AL | 4013364151284 | 1 | 10.4 | 10.4 | 85389099 | DE | 6050 | 103 | 45 | MM
105185 | 3017821 | Fangstange teleskopierbar Al | D 40/30/20/10mm L 4200-5200mm | 01010101 | ST | 427 | EUR | 1 | FS T D40 4200 5200 AL | 4013364481411 | 1 | 4.1 | 3.5 | 85389099 | DE | 1705 | 60 | 60 | MM
105190 | 64536 | Fangstange D 40/16/10mm NIRO L 4000mm | mit Erdungsschelle und KS-Verbinder | 01010101 | ST | 403 | EUR | 1 | FS D40 16 10 4000 KSV V2A | 4013364152045 | 1 | 9.2 | 9.2 | 85389099 | DE | 2050 | 104 | 50 | MM
105191 | 64537 | Fangstange D 40/16/10mm NIRO L 5000mm | mit Erdungsschelle und KS-Verbinder | 01010101 | ST | 483 | EUR | 1 | FS D40 16 10 5000 KSV V2A | 4013364152052 | 1 | 12.6 | 12.6 | 85389099 | DE | 3050 | 104 | 50 | MM
105192 | 64538 | Fangstange D 40/16/10mm NIRO L 6000mm | mit Erdungsschelle und KS-Verbinder | 01010101 | ST | 596 | EUR | 1 | FS D40 16 10 6000 KSV V2A | 4013364152069 | 1 | 16.2 | 16.2 | 85389099 | DE | 4050 | 104 | 50 | MM
105193 | 64539 | Fangstange D 40/16/10mm NIRO L 7000mm | mit Erdungsschelle und KS-Verbinder | 01010101 | ST | 775 | EUR | 1 | FS D40 16 10 7000 KSV V2A | 4013364152076 | 1 | 19.4 | 19.4 | 85389099 | DE | 5050 | 104 | 50 | MM
105194 | 64540 | Fangstange D 40/16/10mm NIRO L 8000mm | mit Erdungsschelle und KS-Verbinder | 01010101 | ST | 934 | EUR | 1 | FS D40 16 10 8000 KSV V2A | 4013364152083 | 1 | 22.4 | 22.4 | 85389099 | DE | 6050 | 104 | 50 | MM
105195 | 67407 | Fangstange D 40/22/16/10mm NIRO L 4500mm | mit Erdungsschelle und KS-Verbinder | 01010101 | ST | 463 | EUR | 1 | FS D40 22 16 10 4500 KSV V2A | 4013364152090 | 1 | 10 | 10 | 85389099 | DE | 2465 | 104 | 50 | MM
105196 | 67408 | Fangstange D 40/22/16/10mm NIRO L 5500mm | mit Erdungsschelle und KS-Verbinder | 01010101 | ST | 549 | EUR | 1 | FS D40 22 16 10 5500 KSV V2A | 4013364152106 | 1 | 14.3 | 14.3 | 85389099 | DE | 3050 | 104 | 50 | MM
105197 | 67409 | Fangstange D 40/22/16/10mm NIRO L 6500mm | mit Erdungsschelle und KS-Verbinder | 01010101 | ST | 693 | EUR | 1 | FS D40 22 16 10 6500 KSV V2A | 4013364152113 | 1 | 16.8 | 16.8 | 85389099 | DE | 4050 | 104 | 50 | MM
105198 | 67410 | Fangstange D 40/22/16/10mm NIRO L 7500mm | mit Erdungsschelle und KS-Verbinder | 01010101 | ST | 856 | EUR | 1 | FS D40 22 16 10 7500 KSV V2A | 4013364152120 | 1 | 20 | 20 | 85389099 | DE | 5050 | 104 | 50 | MM
105199 | 67411 | Fangstange D 40/22/16/10mm NIRO L 8500mm | mit Erdungsschelle und KS-Verbinder | 01010101 | ST | 1015 | EUR | 1 | FS D40 22 16 10 8500 KSV V2A | 4013364152137 | 1 | 23.6 | 23.6 | 85389099 | DE | 6050 | 104 | 50 | MM
105200 | 3002434 | Dreibeinstativ klappbar für Fangstangen | D 40mm L 4-5,5m NW 10° St/tZn | 01010101 | ST | 467 | EUR | 1 | DBS KB D40.50 RA560 STTZN | 4013364095908 | 1 | 9.6 | 9.6 | 85389099 | DE | 650 | 300 | 220 | MM
105201 | 3001507 | Dreibeinstativ klappbar f. Fangstangen | D 40-50mm L 6-8,5m NW 10° St/tZn | 01010101 | ST | 635 | EUR | 1 | DBS KB D40.50 RA1435 STTZN | 4013364095915 | 1 | 17.23 | 17.23 | 85389099 | DE | 1515 | 400 | 240 | MM
105229 | 3005217 | Befestigungsbolzen ALU m. je | 1x Bohrung 11 u.23mm u.Gewindeschrauben | 01070101 | ST | 19.05 | EUR | 1 | BB 1XB11GSM8 1XB23GSM12 AL | 4013364280625 | 10 | 0.099 | 0.089 | 85389099 | DE | 90 | 30 | 30 | MM
105240 | 59291 | Dachsparrenhalter f. Abstand 600-750mm | m. Rohr AD 48mm f. HVI-Leitung | 01070102 | ST | 303 | EUR | 1 | DASH D48 AS600.750 STTZN | 4013364135116 | 1 | 7.23 | 7.23 | 73089098 | CZ | 700 | 240 | 115 | MM
105241 | 3012544 | Metalldachhalter f. Abstand 550-900mm | m. Rohr AD 48mm f. DEHNcon-H -Systeme | 01070101 | ST | 749 | EUR | 1 | MDH D48 VB550.900 V2A | 4013364361225 | 1 | 5.261 | 4.661 | 73089098 | DE | 570 | 315 | 100 | MM
105245 | 64224 | Dachdurchführungsset schwarz m. Alu- | Dachziegel f. D 10/16/48mm | 01070102 | ST | 96.2 | EUR | 1 | DADS D10 16 48 AL SCH | 4013364135383 | 1 | 1.16 | 1.16 | 85389099 | CZ | 500 | 450 | 150 | MM
105246 | 64225 | Dachdurchführungsset rot m. Alu- | Dachziegel f. D 10/16/48mm | 01070102 | ST | 96.2 | EUR | 1 | DADS D10 16 48 AL ROT | 4013364135390 | 1 | 1.14 | 1.14 | 85389099 | CZ | 500 | 450 | 150 | MM
105272 | 3003124 | Stützrohr D 30 mm L 1990 mm GFK/AL/NIRO | mit Fangspitze D 10 mm L 500 mm | 01070101 | ST | 261 | EUR | 1 | SR D30 1990 FSP10 500 GFK AL V2A | 4013364255777 | 1 | 2.4 | 2.3 | 85389099 | DE | 2070 | 50 | 50 | MM
105273 | 3002588 | Stützrohr D 30 mm L 1990 mm GFK/AL/NIRO | mit Fangspitze D 10 mm L 1000 mm | 01070101 | ST | 273 | EUR | 1 | SR D30 1990 FSP10 1000 GFK AL V2A | 4013364255807 | 1 | 2.7 | 2.65 | 85389099 | DE | 2070 | 50 | 50 | MM
105274 | 3003125 | Stützrohr D 30 mm L 2640 mm GFK/AL/NIRO | mit Fangspitze D 10 mm L 500 mm | 01070101 | ST | 285 | EUR | 1 | SR D30 2840 FSP10 500 GFK AL V2A | 4013364255814 | 1 | 3.35 | 3.2 | 85389099 | DE | 2720 | 50 | 50 | MM
105280 | 3002589 | Stützrohr D 30 mm L 2640 mm GFK/AL/NIRO | mit Fangspitze D 10 mm L 1000 mm | 01070101 | ST | 296 | EUR | 1 | SR D30 2640 FSP10 1000 GFK AL V2A | 4013364255838 | 1 | 3.65 | 3.59 | 85389099 | DE | 2720 | 50 | 50 | MM
105281 | 3014939 | Stützrohr D 50mm L 1950mm GFK/Al | m. Fangstange D 22/16/10mm L 2500mm | 01070101 | ST | 435 | EUR | 1 | SR D50 1950 FS22 16 10 2500 DSH GFK AL | 4013364260962 | 1 | 4 | 4 | 85389099 | DE | 2500 | 70 | 70 | MM
105288 | 3003130 | Stützrohr D 30 mm L 2875 mm GFK/AL/NIRO | m.Fangspitze D10 L1000mm f.Dachsparrenh. | 01070101 | ST | 424 | EUR | 1 | SR D30 2875 FSP10 1000 DSH GFK AL V2A | 4013364256040 | 1 | 4.8 | 4.55 | 85389099 | DE | 3000 | 80 | 80 | MM
105300 | 3014505 | Stützrohr D 50mm M10 L 3200mm GFK/Al |  | 01010105 | ST | 388 | EUR | 1 | SR D50 M10 3200 GFK AL | 4013364098534 | 1 | 5.2 | 5.2 | 85389099 | DE | 3200 | 60 | 60 | MM
105301 | 3015378 | Stützrohr D 50mm M10 L 4700mm GFK/Al |  | 01010105 | ST | 484 | EUR | 1 | SR D50 M10 4700 GFK AL | 4013364098541 | 1 | 7.231 | 7.231 | 85389099 | DE | 4700 | 60 | 60 | MM
105302 | 45934 | Stützrohr D 50mm M10 L 6200mm GFK/Al | teilbar -SET- | 01010105 | ST | 611.4 | EUR | 1 | SR D50 M10 6200 TB GFK AL | 4013364100077 | 1 | 10.2 | 10.2 | 85389099 | DE | 3200 | 110 | 60 | MM
105306 | 3014639 | Stützrohr D 50mm L 3200mm GFK/Al | m. Fangstange D 16/10 mm L 2,5m Al | 01010105 | ST | 426 | EUR | 1 | SR D50 3200 FS16.10 2500 GFK AL | 4013364106024 | 1 | 5.23 | 5.23 | 85389099 | DE | 3228 | 80 | 60 | MM
105314 | 3014368 | Stützrohr D 50mm L 3200mm GFK/NIRO | m. Fangspitze D 10mm L 1000mm | 01070101 | ST | 648 | EUR | 1 | SR D50 3200 FSP1000 IP HVI GFK V2A | 4013364157781 | 1 | 10.101 | 10.101 | 85389099 | DE | 3222 | 60 | 60 | MM
105315 | 3014369 | Stützrohr D 50mm L 3200mm GFK/NIRO | m. Fangstange D 22/16/10mm L 2,5m | 01070101 | ST | 934 | EUR | 1 | SR D50 3200 FS22 2500 IP HVI GFK V2A | 4013364157804 | 1 | 15.501 | 15.501 | 85389099 | DE | 3222 | 80 | 60 | MM
105316 | 3014371 | Stützrohr D 50mm L 4700mm GFK/NIRO | m. Fangspitze D 10mm L 1000mm | 01070101 | ST | 974 | EUR | 1 | SR D50 4700 FSP1000 IP HVI GFK V2A | 4013364157798 | 1 | 15.601 | 15.601 | 85389099 | DE | 4770 | 80 | 60 | MM
105317 | 3014372 | Stützrohr D 50mm L 4700mm GFK/NIRO | m. Fangstange D 22/16/10mm L 2,5m | 01070101 | ST | 1260 | EUR | 1 | SR D50 4700 FS22 2500 IP HVI GFK V2A | 4013364157811 | 1 | 17.121 | 17.121 | 85389099 | DE | 4722 | 70 | 60 | MM
105320 | 3014637 | Stützrohr D 50mm L 3500mm GFK/NIRO | m. Fangspitze D 10mm L 1000mm | 01070103 | ST | 801 | EUR | 1 | SR D50 3500 FSP1000 IP HVIP GFK V2A | 4013364152373 | 1 | 10.6 | 10.6 | 85389099 | DE | 3560 | 80 | 60 | MM
105321 | 3015168 | Stützrohr D 50mm L 3500mm GFK/NIRO | m. Fangstange D 22/16/10mm L 2,5m | 01070103 | ST | 1058 | EUR | 1 | SR D50 3500 FS22 10 2500 IP HVIP GFK V2A | 4013364152397 | 1 | 12.2 | 12.2 | 85389099 | DE | 3560 | 80 | 80 | MM
105322 | 3015169 | Stützrohr D 50mm L 5000mm GFK/NIRO | m. Fangspitze D 10mm L 1000mm | 01070103 | ST | 1097 | EUR | 1 | SR D50 5000 FSP1000 IP HVIP GFK V2A | 4013364152380 | 1 | 15.801 | 15.801 | 85389099 | DE | 5060 | 80 | 60 | MM
105323 | 3015170 | Stützrohr D 50mm L 5000mm GFK/NIRO | m. Fangstange D 22/16/10mm L 2,5m | 01070103 | ST | 1373 | EUR | 1 | SR D50 5000 FS22 10 2500 IP HVIP GFK V2A | 4013364152403 | 1 | 16.301 | 16.301 | 85389099 | DE | 5060 | 80 | 80 | MM
105325 | 3014933 | Stützrohr D 50mm L 3200mm GFK/Al m. Fang | spitze D 10mm L 1000mm u. seitl. Auslass | 01070101 | ST | 565 | EUR | 1 | SR D50 3200 FS1000 IP SA HVI GFK AL | 4013364157828 | 1 | 5.42 | 5.42 | 85389099 | DE | 3270 | 80 | 60 | MM
105326 | 3014934 | Stützrohr D 50mm L 3200mm GFK/Al m. Fang | stange D 22/16/10mm L 2,5m seit. Auslass | 01070101 | ST | 621 | EUR | 1 | SR D50 3200 FS2500 IP SA HVI GFK AL | 4013364157842 | 1 | 5.82 | 5.82 | 85389099 | DE | 3270 | 80 | 80 | MM
105327 | 3014935 | Stützrohr D 50mm L 4700mm GFK/Al m. Fang | spitze D 10mm L 1000mm u. seitl. Auslass | 01070101 | ST | 661 | EUR | 1 | SR D50 4700 FS1000 IP SA HVI GFK AL | 4013364157835 | 1 | 8.151 | 8.151 | 85389099 | DE | 4770 | 80 | 60 | MM
105328 | 3014936 | Stützrohr D 50mm L 4700mm GFK/Al m. Fang | stange D 22/16/10mm L 2,5m seit. Auslass | 01070101 | ST | 716 | EUR | 1 | SR D50 4700 FS2500 IP SA HVI GFK AL | 4013364157859 | 1 | 8.341 | 8.341 | 85389099 | DE | 4770 | 80 | 80 | MM
105330 | 3014633 | Stützrohr D 50mm L 3200mm GFK/Al | m. Fangspitze D 10mm L 1000mm | 01070101 | ST | 486 | EUR | 1 | SR D50 3200 FSP1000 IP HVI GFK AL | 4013364152496 | 1 | 5.601 | 5.601 | 85389099 | DE | 3270 | 80 | 60 | MM
105331 | 3014928 | Stützrohr D 50mm L 3200mm GFK/Al | m. Fangstange D 22/16/10mm L 2,5m | 01070101 | ST | 540 | EUR | 1 | SR D50 3200 FS22 2500 IP HVI GFK AL | 4013364152502 | 1 | 6.121 | 6.121 | 85389099 | DE | 3270 | 80 | 80 | MM
105332 | 3014929 | Stützrohr D 50mm L 4700mm GFK/Al | m. Fangspitze D 10mm L 1000mm | 01070101 | ST | 581 | EUR | 1 | SR D50 4700 FSP1000 IP HVI GFK AL | 4013364152519 | 1 | 8.251 | 8.251 | 85389099 | DE | 4770 | 80 | 60 | MM
105333 | 3014930 | Stützrohr D 50mm L 4700mm GFK/Al | m. Fangstange D 22/16/10mm L 2,5m | 01070101 | ST | 638 | EUR | 1 | SR D50 4700 FS22 2500 IP HVI GFK AL | 4013364152526 | 1 | 8.511 | 8.511 | 85389099 | DE | 4750 | 80 | 80 | MM
105336 | 3014315 | Stützrohr D 50mm L 3200mm GFK/NIRO Fang- | spitze D 10mm L 1000mm u. seitl. Auslass | 01070101 | ST | 880 | EUR | 1 | SR D50 3200 FS1000 IP SA HVI GFK V2A | 4013364157866 | 1 | 9.9 | 9.9 | 85389099 | DE | 3270 | 80 | 60 | MM
105337 | 3014364 | Stützrohr D 50mm L 3200mm GFK/NIRO Fang- | stange D 22/16/10mm L 2,5m seit. Auslass | 01070101 | ST | 1162 | EUR | 1 | SR D50 3200 FS2500 IP SA HVI GFK V2A | 4013364157880 | 1 | 11.64 | 11.64 | 85389099 | DE | 3270 | 80 | 80 | MM
105338 | 3014363 | Stützrohr D 50mm L 4700mm GFK/NIRO Fang- | spitze D 10mm L 1000mm u. seitl. Auslass | 01070101 | ST | 1202 | EUR | 1 | SR D50 4700 FS1000 IP SA HVI GFK V2A | 4013364157873 | 1 | 15.13 | 15.13 | 85389099 | DE | 4770 | 80 | 60 | MM
105339 | 3014365 | Stützrohr D 50mm L 4700mm GFK/NIRO Fang- | stange D 22/16/10mm L 2,5m seit. Auslass | 01070101 | ST | 1483 | EUR | 1 | SR D50 4700 FS2500 IP SA HVI GFK V2A | 4013364157897 | 1 | 16.901 | 16.901 | 85389099 | DE | 4770 | 80 | 80 | MM
105340 | 45310 | Wandbefestigung NIRO mit Überleger | für Rohre D 50mm für DEHNiso-Combi | 01010105 | ST | 38.35 | EUR | 1 | WB D50 WA V2A | 4013364098794 | 1 | 0.618 | 0.618 | 85389099 | DE | 320 | 160 | 40 | MM
105341 | 45315 | Eck-Befestigung NIRO m. Überleger | f. Rohre D 50mm f. DEHNiso-Combi | 01010105 | ST | 38.35 | EUR | 1 | EB D50 WA V2A | 4013364098800 | 1 | 0.607 | 0.607 | 85389099 | DE | 275 | 235 | 40 | MM
105342 | 50242 | Wandbefestigung NIRO senkrechte Montage | mit Überleger für Rohre D 40-50mm | 01010105 | ST | 39.2 | EUR | 1 | WB D40.50 SE WA46 V2A | 4013364111141 | 1 | 0.514 | 0.514 | 85389099 | DE | 170 | 122 | 100 | MM
105343 | 56000 | Wandbefestigung St/tZn-NIRO für Rohre | D 40-50mm Wandabstand variabel 400-700mm | 01010105 | ST | 210 | EUR | 1 | WB D40.50 V400.700 STTZN V2A | 4013364118515 | 1 | 3.6 | 3.6 | 85389099 | DE | 460 | 122 | 120 | MM
105344 | 64280 | Wandbefestigung NIRO für Rohre | D 40-50mm Wandabstand variabel 150-200mm | 01010105 | ST | 228 | EUR | 1 | WB D40.50 V150.200 V2A | 4013364147300 | 1 | 1.52 | 1.52 | 85389099 | DE | 188 | 122 | 120 | MM
105345 | 50390 | Wandbefestigung St/tZn für Rohre | D 60mm Wandabstand variabel 250-350mm | 01010105 | ST | 226 | EUR | 1 | WB D60 V250.350 STTZN | 4013364110489 | 1 | 3.6 | 3.6 | 85389099 | DE | 330 | 150 | 150 | MM
105347 | 3005242 | Wandbefestigung St/tZn-NIRO für Rohre | D 40-50mm Wandabstand variabel 230-400mm | 01010105 | ST | 180.8 | EUR | 1 | WB D40.50 V230.400 STTZN V2A | 4013364278554 | 1 | 2.415 | 2.415 | 85389099 | DE | 360 | 122 | 120 | MM
105348 | 3005903 | Wandbefestigung NIRO, senkrechte Montage | mit Überleger für Rohre D 40-50mm | 01010105 | ST | 42.75 | EUR | 1 | WB D40.50 SE WA110 V2A | 4013364287013 | 1 | 0.54 | 0.54 | 85389099 | DE | 170 | 160 | 124 | MM
105349 | 3005947 | Wandbefestigung St/tZn-NIRO für Rohre | D40-50mm Wandabstand variabel 700-1300mm | 01010105 | ST | 250 | EUR | 1 | WB D40.50 V700.1300 STTZN V2A | 4013364288614 | 1 | 5.8 | 5.8 | 85389099 | DE | 770 | 120 | 120 | MM
105351 | 3001971 | Dreibeinstativ höhenverstellbar und | klappbar für Rohre D 50 mm NW 10° St/tZn | 01010105 | ST | 482 | EUR | 1 | DBS KB D50 RA620 STTZN | 4013364238916 | 1 | 11.5 | 11.5 | 85389099 | DE | 720 | 400 | 225 | MM
105354 | 45330 | Geländerbefestigung D 48-60mm | f.DEHNiso-Combi f. Rohre D -50mm | 01010105 | ST | 40.8 | EUR | 1 | BS D40.50 D48.60 V2A | 4013364098725 | 5 | 0.637 | 0.617 | 85389099 | DE | 141 | 122 | 40 | MM
105355 | 45331 | Geländerbefestigung D 70-90mm | f.DEHNiso-Combi f. Rohre D -50mm | 01010105 | ST | 46.3 | EUR | 1 | BS D40.50 D70.90 V2A | 4013364098732 | 1 | 0.713 | 0.69 | 85389099 | DE | 172 | 158 | 40 | MM
105356 | 45332 | Geländerbefestigung f. DEHNiso-Combi | f. Rohre D -50mm a. Konstrukt. - 50x50mm | 01010105 | ST | 39.9 | EUR | 1 | BS D40.50 4K20.50 V2A | 4013364098749 | 5 | 0.582 | 0.562 | 85389099 | DE | 145 | 122 | 40 | MM
105360 | 45978 | Befestigungsschelle f. Rohre D 50mm | m. Spannband D 90-300mm f. DEHNiso-Combi | 01010105 | ST | 37.55 | EUR | 1 | BS D50 SB50.300 V2A | 4013364099777 | 1 | 0.358 | 0.358 | 85389099 | DE | 200 | 200 | 35 | MM
105361 | 46580 | Befestigungsschelle für Rohre D 50mm an | Sektorantennen DS 30mm D 90-300mm | 01010105 | ST | 43.35 | EUR | 1 | BS D50 DS30 SB50.300 V2A | 4013364102033 | 1 | 0.385 | 0.385 | 85389099 | DE | 200 | 200 | 35 | MM
105362 | 50384 | Befestigungsschelle für Rohre D 50mm an | Sektorantennen DS 95mm D 50-300mm | 01010105 | ST | 53.3 | EUR | 1 | BS D50 DS90 SB50.300 V2A | 4013364110496 | 1 | 0.467 | 0.467 | 85389099 | DE | 280 | 240 | 35 | MM
105363 | 3001132 | Abstandshalter L 1000mm f. DEHNiso-Combi | Stützrohre D 50/Maste D 55-100mm St/tZn | 01010105 | ST | 363 | EUR | 1 | AH D50 1000 D55.100 STTZN | 4013364106031 | 1 | 8.87 | 8.87 | 85389099 | DE | 1145 | 140 | 130 | MM
105364 | 3001133 | Abstandshalter L 1000mm f. DEHNiso-Combi | Stützrohre D 50/Maste D 100-150mm St/tZn | 01010105 | ST | 393 | EUR | 1 | AH D50 1000 D100.150 STTZN | 4013364106048 | 1 | 10.85 | 10.85 | 85389099 | DE | 1145 | 190 | 150 | MM
105365 | 3001134 | Abstandshalter L 1000mm f. DEHNiso-Combi | Stützrohre D 50/Maste D 150-190mm St/tZn | 01010105 | ST | 465 | EUR | 1 | AH D50 1000 D150.190 STTZN | 4013364106055 | 1 | 14.63 | 14.63 | 85389099 | DE | 1170 | 230 | 200 | MM
105376 | 54203 | Befestigungsschelle f. DEHNiso-Combi | 1 1/2-2 f. Konstruktionen -60x120mm | 01010105 | ST | 80.3 | EUR | 1 | BS D40.50 4K60.120 V2A | 4013364115545 | 1 | 0.684 | 0.66 | 85389099 | DE | 226 | 122 | 40 | MM
105392 | 3015173 | Stützrohr D 50mm L 3500mm GFK/NIRO Fang- | spitze D 10mm L 1000mm u. seitl. Auslass | 01070103 | ST | 880 | EUR | 1 | SR D50 3500 FS1000 IP SA HVIP GFK V2A | 4013364157903 | 1 | 10.201 | 10.201 | 85389099 | DE | 3560 | 70 | 70 | MM
105394 | 3015174 | Stützrohr D 50mm L 5000mm GFK/NIRO Fang- | spitze D 10mm L 1000mm u. seitl. Auslass | 01070103 | ST | 1192 | EUR | 1 | SR D50 5000 FS1000 IP SA HVIP GFK V2A | 4013364157910 | 1 | 15.101 | 15.101 | 85389099 | DE | 5100 | 70 | 70 | MM
105395 | 3015175 | Stützrohr D 50mm L 5000mm GFK/NIRO Fang- | stange D 22/16/10mm L 2,5m seit. Auslass | 01070103 | ST | 1467 | EUR | 1 | SR D50 5000 FS2500 IP SA HVIP GFK V2A | 4013364157934 | 1 | 17.121 | 17.121 | 85389099 | DE | 5070 | 80 | 80 | MM
105400 | 3002447 | Fangstange D 40/16/10mm Al L 4000mm mit | klappbaren Dreibeinstativ St/tZn -SET- | 01010101 | ST | 754 | EUR | 1 | FS D40 16 10 4000 AL DBS KB STTZN | 4013364094383 | 1 | 13.4 | 13.4 | 85389099 | DE | 2050 | 300 | 240 | MM
105440 | 45950 | DEHNiso-Combi Fangstange -SET- | m. Wandhalter D 50mm L 4200mm | 01010105 | ST | 538.7 | EUR | 1 | DICS WB D50.10 4.2M GFK AL V2A | 4013364099692 | 1 | 7.64 | 7.64 | 85389099 | DE | 0 | 0 | 0 | MM
105450 | 3002450 | Fangstange D 40/22/16/10mm Al L 4500mm | klappbaren Dreibeinstativ St/tZn -SET- | 01010101 | ST | 761 | EUR | 1 | FS D40 22 16 10 4500 AL DBS KB STTZN | 4013364094413 | 1 | 13.8 | 13.8 | 85389099 | DE | 2500 | 300 | 240 | MM
105455 | 45951 | DEHNiso-Combi Fangstange -SET- | m. Wandhalter D 50mm L 5700mm | 01010105 | ST | 760.05 | EUR | 1 | DICS WB D50 10 5700 GFK AL V2A | 4013364099715 | 1 | 11.45 | 11.45 | 85389099 | DE | 0 | 0 | 0 | MM
105460 | 3011332 | Distanzhalter D 16mm L 750mm Al m. | PA-Element D 17mm inkl. MV-Klemme f. HVI LI | 01070102 | ST | 38.95 | EUR | 1 | DIDH PAE 17 D16 750 AL V2A | 4013364381513 | 1 | 0.577 | 0.529 | 85389099 | DE | 800 | 70 | 55 | MM
105461 | 3011333 | Distanzhalter D 16mm L 1270mm Al m. | PA-Element D 20mm inkl. MV-Klemme f. HVI | 01070101 | ST | 49.5 | EUR | 1 | DIDH PAE 20 D16 1270 AL V2A | 4013364381520 | 1 | 0.882 | 0.821 | 85389099 | DE | 1320 | 80 | 55 | MM
105462 | 3011335 | Distanzhalter D 16mm L 1270mm Al m. PA- | Element D 27mm inkl. MV-Klemme f. HVI P | 01070103 | ST | 53.2 | EUR | 1 | DIDH PAE 27 D16 1270 AL V2A | 4013364381537 | 1 | 0.892 | 0.83 | 85389099 | DE | 1320 | 80 | 55 | MM
105467 | 3011361 | Variables Dreibeinstativ gr.m.PA-Element | f. HVI-power-Leitung D 27mm -SET- | 01070103 | ST | 401.1 | EUR | 1 | V DBS RA320 PAE 27 V 750 1510 V2A | 4013364381599 | 1 | 4.191 | 4.098 | 85389099 | DE | 860 | 215 | 180 | MM
105468 | 3011359 | Variables Dreibeinstativ kl.m.PA-Element | f. HVI-power-Leitung D 27mm -SET- | 01070103 | ST | 389.4 | EUR | 1 | V DBS RA320 PAE 27 V 600 1180 V2A | 4013364381582 | 1 | 3.741 | 3.65 | 85389099 | DE | 675 | 215 | 180 | MM
105469 | 3011358 | Variables Dreibeinstativ m. PA-Element | f. HVI-Leitung D 20mm -SET- | 01070101 | ST | 384.7 | EUR | 1 | V DBS RA320 PAE 20 V 600 1180 V2A | 4013364381575 | 1 | 3.701 | 3.644 | 85389099 | DE | 670 | 215 | 180 | MM
105470 | 45966 | DEHNiso-Combi Fangstange | L 7200mm -SET- | 01010105 | ST | 889.45 | EUR | 1 | DICS WB D50 10 7200 GFK AL V2A | 4013364100138 | 1 | 14.65 | 14.65 | 85389099 | DE | 0 | 0 | 0 | MM
105500 | 3002451 | Fangstange D 40/16/10mm Al L 5000mm m. | klappbaren Dreibeinstativ St/tZn -SET- | 01010101 | ST | 787 | EUR | 1 | FS D40 16 10 5000 AL DBS KB STTZN | 4013364094420 | 1 | 15 | 15 | 85389099 | DE | 3050 | 300 | 240 | MM
105513 | 3014196 | Stützrohr D 50mm L 3500mm GFK/Al Fang- | spitze D 10mm L 1000mm u. seitl. Auslass | 01070103 | ST | 709 | EUR | 1 | SR D50 3500 FSP1000 IA SA HVIP GFK AL | 4013364270282 | 1 | 5.5 | 5 | 85389099 | DE | 3520 | 70 | 70 | MM
105515 | 3014302 | Stützrohr D 50mm L 5000mm GFK/Al Fang- | spitze D 10mm L 1000mm u. seitl. Auslass | 01070103 | ST | 810 | EUR | 1 | SR D50 5000 FSP1000 IA SA HVIP GFK AL | 4013364271821 | 1 | 8 | 7.84 | 85389099 | DE | 5100 | 100 | 100 | MM
105525 | 3001432 | Fangstange D 22/16/10mm L 2500mm Al | mit Dreibeinstativ R 320mm St/tZn | 01010101 | ST | 198.5 | EUR | 1 | FS 22 16 10 2500 AL DBS R320 STTZN | 4013364241985 | 1 | 3.4 | 3.4 | 85389099 | DE | 0 | 0 | 0 | MM
105530 | 3001433 | Fangstange D 22/16/10mm L 3000mm Al | mit Dreibeinstativ R 320mm St/tZn | 01010101 | ST | 214.7 | EUR | 1 | FS 22 16 10 3000 AL DBS R320 STTZN | 4013364242029 | 1 | 3.8 | 3.8 | 85389099 | DE | 0 | 0 | 0 | MM
105535 | 3009814 | Fangstange D 22/16/10mm L 3500mm Al | m.Dreibeinstativ R 320mm St/tZn-SET- | 01010101 | ST | 232.2 | EUR | 1 | FS 22 16 10 3500 AL DBS R320 STTZN | 4013364242043 | 1 | 4.3 | 4.1 | 85389099 | DE | 0 | 0 | 0 | MM
105543 | 3014303 | Stützrohr D 50mm L3500mm GFK/Al Fangst. | D 22/16/10mm L 2500mm seitl. Auslass | 01070103 | ST | 766 | EUR | 1 | SR D50 3500 FS2500 IA SA HVIP GFK AL | 4013364271845 | 1 | 6.4 | 6.24 | 85389099 | DE | 3700 | 100 | 100 | MM
105545 | 3014304 | Stützrohr D 50mm L 5000mm GFK/Al Fangst. | D 22/16/10mm L 2500mm seitl. Auslass | 01070103 | ST | 903 | EUR | 1 | SR D50 5000 FS2500 IA SA HVIP GFK AL | 4013364271876 | 1 | 8.9 | 8.72 | 85389099 | DE | 5100 | 100 | 100 | MM
105550 | 3002453 | Fangstange D 40/22/16/10mm Al L 5500mm | klappbaren Dreibeinstativ St/tZn -SET- | 01010101 | ST | 803 | EUR | 1 | FS D40 22 16 10 5500 AL DBS KB STTZN | 4013364094437 | 1 | 15.2 | 15.2 | 85389099 | DE | 3050 | 300 | 240 | MM
105563 | 3014307 | Stützrohr D 50mm L 3500mm GFK/Al | m. Fangspitze D 10mm L 1000mm | 01070103 | ST | 636 | EUR | 1 | SR D50 3500 FSP1000 IA HVIP GFK AL | 4013364271937 | 1 | 5.7 | 5.54 | 85389099 | DE | 3700 | 100 | 100 | MM
105565 | 3014308 | Stützrohr D 50mm L 5000mm GFK/Al | m. Fangspitze D 10mm L 1000mm | 01070103 | ST | 730 | EUR | 1 | SR D50 5000 FSP1000 IA HVIP GFK AL | 4013364271944 | 1 | 8.1 | 7.92 | 85389099 | DE | 5100 | 100 | 100 | MM
105573 | 3014309 | Stützrohr D 50mm L 3500mm GFK/Al | m. Fangstange D 22/16/10mm L 2500mm | 01070103 | ST | 687 | EUR | 1 | SR D50 3500 FS2500 IA HVIP GFK AL | 4013364271975 | 1 | 6.56 | 6.4 | 85389099 | DE | 3700 | 100 | 100 | MM
105575 | 3014310 | Stützrohr D 50mm L 5000mm GFK/Al | m. Fangstange D 22/16/10mm L 2500mm | 01070103 | ST | 825 | EUR | 1 | SR D50 5000 FS2500 IA HVIP GFK AL | 4013364272026 | 1 | 8.9 | 8.74 | 85389099 | DE | 5100 | 100 | 100 | MM
105600 | 3002456 | Fangstange D 40/16/10mm Al L 6000mm m. | klappbaren Dreibeinstativ St/tZn -SET- | 01010101 | ST | 1427 | EUR | 1 | FS D40 16 10 6000 AL DBS KB STTZN | 4013364094444 | 1 | 29.4 | 29.4 | 85389099 | DE | 4050 | 300 | 240 | MM
105601 | 60528 | Strebe 3-fach mit Schelle für Rohre | D 50mm L 2910mm NIRO | 01010101 | ST | 421 | EUR | 1 | ABST 3F D50 2900 V2A | 4013364142336 | 1 | 6 | 6 | 85389099 | DE | 3100 | 60 | 60 | MM
105650 | 3002476 | Fangstange D 40/22/16/10mm Al L 6500mm | klappbaren Dreibeinstativ St/tZn -SET- | 01010101 | ST | 1450 | EUR | 1 | FS D40 22 16 10 6500 AL DBS KB STTZN | 4013364094451 | 1 | 30 | 30 | 85389099 | DE | 4050 | 300 | 240 | MM
105700 | 3002479 | Fangstange D 40/16/10mm Al L 7000mm m. | klappbaren Dreibeinstativ St/tZn -SET- | 01010101 | ST | 1497 | EUR | 1 | FS D40 16 10 7000 AL DBS KB STTZN | 4013364094468 | 1 | 31.2 | 31.2 | 85389099 | DE | 5050 | 300 | 240 | MM
105750 | 3002481 | Fangstange D 40/22/16/10mm Al L 7500mm | klappbaren Dreibeinstativ St/tZn -SET- | 01010101 | ST | 1527 | EUR | 1 | FS D40 22 16 10 7500 AL DBS KB STTZN | 4013364094475 | 1 | 31.4 | 31.4 | 85389099 | DE | 5050 | 300 | 240 | MM
105800 | 3002482 | Fangstange D 40/16/10mm Al L 8000mm m. | klappbarem Dreibeinstativ St/tZn -SET- | 01010101 | ST | 1571 | EUR | 1 | FS D40 16 10 8000 AL DBS KB STTZN | 4013364094338 | 1 | 32.6 | 32.6 | 85389099 | DE | 6050 | 300 | 240 | MM
105850 | 3002483 | Fangstange D 40/22/16/10mm Al L 8500mm | klappbarem Dreibeinstativ St/tZn -SET- | 01010101 | ST | 1595 | EUR | 1 | FS D40 22 16 10 8500 AL DBS KB STTZN | 4013364094482 | 1 | 32.8 | 32.8 | 85389099 | DE | 6050 | 300 | 240 | MM
105900 | 3001991 | Fangstange D 40/22/16/10 mm L 9 m Al | mit Dreibeinstativ R 1435 mm St/tZn | 01010101 | ST | 1658 | EUR | 1 | FS D40 22 16 10 9000 AL DBS KB STTZN | 4013364240766 | 1 | 33.67 | 33.29 | 85389099 | DE | 0 | 0 | 0 | MM
105910 | 3002185 | Fangstange freistehend D60/10mm L10M Al | m.Sechsbeinstativ R 1200mm St/tZn -SET- | 01010101 | ST | 2403 | EUR | 1 | FS D60 10 10M AL SBS STTZN | 4013364256941 | 1 | 53.3 | 53 | 85389099 | DE | 0 | 0 | 0 | MM
105911 | 3002187 | Fangstange freistehend D 60/10mm L11M Al | m. Sechsbeinstativ R 1200mm St/tZn | 01010101 | ST | 2527 | EUR | 1 | FS D60 10 11M AL SBS STTZN | 4013364256958 | 1 | 54.4 | 54 | 85389099 | DE | 0 | 0 | 0 | MM
105922 | 3002230 | Fangstange L 12m mit Befestigungsset | und klappbarem Dreibeinstativ R 3000mm | 01010101 | ST | 4490 | EUR | 1 | FS D100 10 12M AL DBS STTZN | 4013364240520 | 1 | 97.42 | 97.31 | 85389099 | DE | 0 | 0 | 0 | MM
105923 | 3002231 | Fangstange L 13m mit Befestigungsset | und klappbarem Dreibeinstativ R 3000mm | 01010101 | ST | 4582 | EUR | 1 | FS D100 10 13M AL DBS STTZN | 4013364242081 | 1 | 98.42 | 98.31 | 85389099 | DE | 0 | 0 | 0 | MM
105924 | 3002233 | Fangstange L 14m mit Befestigungsset | und klappbarem Dreibeinstativ R 3000mm | 01010101 | ST | 4806 | EUR | 1 | FS D100 10 14M AL DBS STTZN | 4013364242104 | 1 | 103.42 | 103.31 | 85389099 | DE | 0 | 0 | 0 | MM
106008 | 45336 | Adapter z. Senkrechtstellung | f. Stangen D 16mm St/tZn / NIRO | 01010101 | ST | 33.35 | EUR | 1 | FSA KT16 B16 95 STTZN V2A | 4013364099241 | 1 | 0.352 | 0.352 | 85389099 | DE | 157 | 65 | 27 | MM
106090 | 57492 | DEHNiso-Distanzhalter f. Rd 7-10mm | L 530mm m. Befestigungsplatte | 01010106 | ST | 50 | EUR | 1 | DIDH 7.10 530 BP V2A GFK | 4013364100190 | 1 | 0.47 | 0.47 | 85389099 | DE | 550 | 170 | 40 | MM
106100 | 57493 | DEHNiso-Distanzhalter f. Rd 7-10mm | L 690mm m. Befestigungsplatte | 01010106 | ST | 56.3 | EUR | 1 | DIDH 7.10 690 BP V2A GFK | 4013364092907 | 1 | 0.545 | 0.545 | 85389099 | DE | 710 | 170 | 40 | MM
106105 | 57494 | DEHNiso-Distanzhalter f. Rd 7-10mm | L 1030mm m. Befestigungsplatte | 01010106 | ST | 68.5 | EUR | 1 | DIDH 7.10 1030 BP V2A GFK | 4013364100206 | 1 | 0.658 | 0.658 | 85389099 | DE | 1050 | 170 | 40 | MM
106115 | 57495 | DEHNiso-Distanzhalter f. Rd 16mm | L 530mm m. Befestigungsplatte | 01010106 | ST | 50 | EUR | 1 | DIDH 16 530 BP V2A GFK | 4013364100213 | 1 | 0.488 | 0.488 | 85389099 | DE | 555 | 170 | 40 | MM
106120 | 57815 | DEHNiso-Distanzhalter f. Rd 16mm | L 690mm m. Befestigungsplatte | 01010106 | ST | 55.1 | EUR | 1 | DIDH 16 690 BP V2A GFK | 4013364092945 | 1 | 0.552 | 0.552 | 85389099 | DE | 715 | 170 | 40 | MM
106123 | 57814 | DEHNiso-Distanzhalter f. Rd 16mm | L 1030mm m. Befestigungsplatte | 01010106 | ST | 68 | EUR | 1 | DIDH 16 1030 BP V2A GFK | 4013364100220 | 1 | 0.686 | 0.686 | 85389099 | DE | 1055 | 170 | 40 | MM
106125 | 43379 | Distanzstab a. GFK lichtgrau | D 16mm L 3000mm f. DEHNiso | 01010106 | ST | 85.5 | EUR | 1 | DIST 16 3000 GFK | 4013364099517 | 10 | 1.15 | 1.15 | 39169010 | HU | 3000 | 16 | 16 | MM
106126 | 47725 | Befestigungsbuchse m. Stellschraube | B 16,2mm ZG f. DEHNiso | 01010106 | ST | 14 | EUR | 1 | BB16 IGM8 ZG | 4013364093324 | 20 | 0.086 | 0.082 | 85389099 | DE | 45 | 28 | 40 | MM
106127 | 43151 | Wand-Befestigungseinheit NIRO | m. Buchse ZG D 16 mm f. DEHNiso | 01010106 | ST | 19.8 | EUR | 1 | BP BB16 V2A ZG | 4013364093317 | 20 | 0.234 | 0.228 | 85389099 | DE | 170 | 48 | 40 | MM
106128 | 57448 | Leitungshalter NIRO f. Rd 7-10mm | m. Befestigungsbuchse ZG D 16mm | 01010106 | ST | 18.45 | EUR | 1 | LH 7.10 BB16 V2A ZG | 4013364123731 | 20 | 0.135 | 0.131 | 85389099 | DE | 58 | 57 | 28 | MM
106129 | 57449 | Stangenhalter NIRO f. Rd 16mm | m. Befestigungsbuchse ZG D 16mm | 01010106 | ST | 19.3 | EUR | 1 | SH 16 BB16 V2A ZG | 4013364123748 | 20 | 0.14 | 0.135 | 85389099 | DE | 67 | 58 | 28 | MM
106150 | 42160 | DEHNiso-Distanzhalter m. MMV-Klemme | f. Rd 6-10mm L 675mm o. Bef.-Element | 01010106 | ST | 32.25 | EUR | 1 | DIDH 6.10 675 MMV KT V2A GFK | 4013364092914 | 1 | 0.34 | 0.34 | 85389099 | DE | 700 | 36 | 36 | MM
106160 | 42161 | DEHNiso-Distanzhalter f. Rd 8mm DEHNgrip | L 675mm o. Befestigungselement | 01010106 | ST | 32.15 | EUR | 1 | DIDH 8 675 KT V2A GFK | 4013364092938 | 1 | 0.287 | 0.287 | 85389099 | DE | 710 | 26 | 20 | MM
106165 | 57486 | DEHNiso-Distanzhalter f. Rd 7-10mm | L 515mm o. Befestigungselement | 01010106 | ST | 29.05 | EUR | 1 | DIDH 7.10 515 V2A GFK16 | 4013364100237 | 1 | 0.242 | 0.242 | 85389099 | DE | 525 | 42 | 20 | MM
106170 | 57487 | DEHNiso-Distanzhalter f. Rd 7-10mm | L 675mm o. Befestigungselement | 01010106 | ST | 32.35 | EUR | 1 | DIDH 7.10 675 V2A GFK16 | 4013364097285 | 1 | 0.31 | 0.31 | 85389099 | DE | 685 | 42 | 20 | MM
106175 | 57488 | DEHNiso-Distanzhalter f. Rd 7-10mm | L 1015mm o. Befestigungselement | 01010106 | ST | 44.95 | EUR | 1 | DIDH 7.10 1015 V2A GFK16 | 4013364100244 | 1 | 0.448 | 0.448 | 85389099 | DE | 1025 | 42 | 20 | MM
106178 | 57489 | DEHNiso-Distanzhalter f. Rd 16mm | L 515mm o. Befestigungselement | 01010106 | ST | 28.25 | EUR | 1 | DIDH 16 515 V2A GFK16 | 4013364100251 | 1 | 0.261 | 0.261 | 85389099 | DE | 530 | 58 | 24 | MM
106180 | 57490 | DEHNiso-Distanzhalter f. Rd 16mm | L 675mm o. Befestigungselement | 01010106 | ST | 32.95 | EUR | 1 | DIDH 16 675 V2A GFK16 | 4013364097292 | 1 | 0.326 | 0.326 | 85389099 | DE | 700 | 58 | 24 | MM
106185 | 57491 | DEHNiso-Distanzhalter f. Rd 16mm | L 1015mm o. Befestigungselement | 01010106 | ST | 44.95 | EUR | 1 | DIDH 16 1015 V2A GFK16 | 4013364100268 | 1 | 0.465 | 0.465 | 85389099 | DE | 1030 | 58 | 24 | MM
106207 | 57855 | Fangstange aus GFK/Al | D 16/10mm L 1660mm | 01010106 | ST | 37.3 | EUR | 1 | FS 16 10 1660 GFK AL | 4013364127623 | 10 | 0.493 | 0.493 | 85389099 | DE | 1660 | 20 | 20 | MM
106210 | 57856 | Fangstange a. GFK/Alu | D 16/10mm L 2000mm | 01010106 | ST | 52.4 | EUR | 1 | FS 16 10 2000 GFK AL | 4013364127630 | 10 | 0.625 | 0.625 | 85389099 | DE | 2000 | 20 | 20 | MM
106217 | 57662 | Distanzstab a. GFK lichtgrau D 16mm m. | Al-Buchse M10 L 675mm f. DEHNiso | 01010106 | ST | 28.35 | EUR | 1 | DIST 16 M10 675 GFK | 4013364128811 | 10 | 0.28 | 0.28 | 85389099 | DE | 675 | 20 | 20 | MM
106220 | 57663 | Distanzstab a. GFK lichtgrau D 16mm m. | Al-Buchse M10 L 1015mm f. DEHNiso | 01010106 | ST | 41.3 | EUR | 1 | DIST 16 M10 1015 GFK | 4013364128828 | 10 | 0.41 | 0.41 | 85389099 | DE | 1015 | 20 | 20 | MM
106225 | 46472 | DEHNiso-Distanzhalter f. Rd 16mm | L 515mm m. Rohrschelle D 40-60mm | 01010106 | ST | 55 | EUR | 1 | DIDH 16 530 RS40.60 V2A | 4013364100299 | 1 | 0.684 | 0.684 | 85389099 | DE | 605 | 122 | 40 | MM
106226 | 45913 | DEHNiso-Distanzhalter f. Rd 16mm | L 675mm m. Rohrschelle D 40-60mm | 01010106 | ST | 59.8 | EUR | 1 | DIDH 16 690 RS40.60 V2A | 4013364098930 | 1 | 0.722 | 0.722 | 85389099 | DE | 765 | 122 | 40 | MM
106228 | 46473 | DEHNiso-Distanzhalter f. Rd 16mm | L 1015mm m. Rohrschelle D 40-60mm | 01010106 | ST | 74.4 | EUR | 1 | DIDH 16 1030 RS40.60 V2A | 4013364100305 | 1 | 0.878 | 0.878 | 85389099 | DE | 1105 | 122 | 40 | MM
106245 | 46476 | DEHNiso-Distanzhalter f. Rd 16mm | L 530mm m. Spannbandbef. D 50-300mm | 01010106 | ST | 55.1 | EUR | 1 | DIDH 16 530 SB50.300 V2A | 4013364100336 | 1 | 0.561 | 0.561 | 85389099 | DE | 600 | 130 | 25 | MM
106246 | 45915 | Distanzhalter f. Rd 16mm L 690mm | m. Spannbandbef. D 50-300mm f. DEHNiso | 01010106 | ST | 59.2 | EUR | 1 | DIDH 16 690 SB50.300 V2A | 4013364098954 | 1 | 0.608 | 0.608 | 85389099 | DE | 800 | 130 | 25 | MM
106248 | 46477 | DEHNiso-Distanzhalter f. Rd 16mm | L 1015mm m. Spannbandbef. D 50-300mm | 01010106 | ST | 75.4 | EUR | 1 | DIDH 16 1030 SB50.300 V2A | 4013364100343 | 1 | 0.762 | 0.762 | 85389099 | DE | 1200 | 130 | 25 | MM
106301 | 45154 | Befestigungsbolzen D 16mm Al | m. Schr. Mut. u. Zahnsch. f. DEHNiso | 01010106 | ST | 9.8 | EUR | 1 | BB16 GSM10 AL | 4013364096806 | 20 | 0.054 | 0.05 | 85389099 | DE | 60 | 25 | 25 | MM
106309 | 58251 | Befestigungsbolzen D 16mm NIRO | m. Schr. Mut. u. Zahnsch. f. DEHNiso | 01010106 | ST | 19.4 | EUR | 1 | BB16 GSM10 V2A | 4013364129276 | 20 | 0.104 | 0.1 | 85389099 | DE | 60 | 25 | 25 | MM
106310 | 45158 | Befestigungswinkel 90 Grad NIRO | 110x60x30mm f. DEHNiso | 01010106 | ST | 6.75 | EUR | 1 | BW90 B11 B5.1 6.5 11 V2A | 4013364096813 | 20 | 0.104 | 0.1 | 85389099 | DE | 110 | 60 | 30 | MM
106311 | 45157 | Befestigungswinkel 90 Grad NIRO | m. Bef.-Bolzen Al D 16mm f. DEHNiso | 01010106 | ST | 16.6 | EUR | 1 | BW90 BB16 B5.1 6.5 11 V2A | 4013364096820 | 20 | 0.156 | 0.15 | 85389099 | DE | 160 | 60 | 30 | MM
106312 | 45333 | Geländerbefestigung f. DEHNiso-Combi | m. Buchse D 16mm a. Konstrukt. -50x50mm | 01010105 | ST | 31.65 | EUR | 1 | BS 4K 20.50 BB16 ZG V2A | 4013364098756 | 5 | 0.343 | 0.327 | 85389099 | DE | 105 | 88 | 30 | MM
106314 | 61931 | Befestigungswinkel 90 Grad NIRO | 110x60x30mm f. DEHNgate | 04020850 | ST | 8.2 | EUR | 1 | BW90 B16 B5.1 6.5 11 V2A | 4013364136304 | 1 | 0.1 | 0.1 | 85389099 | DE | 110 | 60 | 30 | MM
106315 | 45161 | Befestigungswinkel 45 Grad NIRO | f. DEHNiso | 01010106 | ST | 6.95 | EUR | 1 | BW45 B11 B5.1 6.5 11 V2A | 4013364096943 | 20 | 0.102 | 0.098 | 85389099 | DE | 146 | 42 | 30 | MM
106316 | 45159 | Eck-Befestigungswinkel 90 Grad NIRO | m. Bef.-Bolzen Al B 16,2mm f. DEHNiso | 01010106 | ST | 24.95 | EUR | 1 | EBW90 BB16 B5.1 6.5 11 V2A | 4013364096844 | 1 | 0.252 | 0.244 | 85389099 | DE | 155 | 132 | 30 | MM
106319 | 57474 | Anschlussklemme NIRO f. Profile 3-18mm | m. Befestigungsbolzen Al f. D 16mm | 01010106 | ST | 25.4 | EUR | 1 | AK 3.18 BB16 V2A AL | 4013364124820 | 1 | 0.276 | 0.271 | 85389099 | DE | 75 | 64 | 56 | MM
106320 | 55736 | Bügel NIRO z. Spannbandbefestigung 25mm | m. Vierkantloch 9mm f. Rohre D 50-300mm | 01010106 | ST | 4.25 | EUR | 1 | BUE SPB25 V2A | 4013364149434 | 20 | 0.052 | 0.048 | 85389099 | DE | 61 | 40 | 26 | MM
106321 | 45162 | Bügel f. Spannbänder B 30mm NIRO | m. Bef.-Bolzen Al D 16mm f. DEHNiso | 01010106 | ST | 15.3 | EUR | 1 | BB SPB30 BB16 V2A AL | 4013364096851 | 10 | 0.129 | 0.121 | 85389099 | DE | 105 | 44 | 33 | MM
106322 | 45197 | Bügel f. Spannbänder B 25mm NIRO | m. Buchse ZG D 16mm f. DEHNiso | 01010106 | ST | 15.9 | EUR | 1 | AS SPB25 BB16 V2A | 4013364097308 | 10 | 0.154 | 0.146 | 85389099 | DE | 72 | 61 | 40 | MM
106323 | 45198 | Band-Rohrschelle B 25mm NIRO | f. Rohre D -300mm f. DEHNiso | 01010106 | ST | 13.3 | EUR | 1 | BRS SPB25 50.300 V2A | 4013364097315 | 10 | 0.122 | 0.11 | 85389099 | DE | 1100 | 40 | 40 | MM
106324 | 46922 | Spannkopf f. Spannband 25x0,3mm NIRO | f. DEHNiso | 01010106 | ST | 4.9 | EUR | 1 | SPK 25X0.3 V2A | 4013364099074 | 20 | 0.052 | 0.048 | 85389099 | DE | 40 | 40 | 17 | MM
106325 | 45185 | Adapter z. Winkelabstützung NIRO | f. Fangstangen D 16mm f. DEHNiso | 01010106 | ST | 31.65 | EUR | 1 | AD WAS 16 BB16 V2A | 4013364096929 | 10 | 0.232 | 0.222 | 85389099 | DE | 73 | 58 | 58 | MM
106326 | 45187 | Adapter z. Winkelabst. NIRO f. Rohre | D 50mm m. 2 Bolzen Al D 16mm f. DEHNiso | 01010106 | ST | 38.85 | EUR | 1 | AD WAS 50 BB16 V2A | 4013364096936 | 1 | 0.348 | 0.337 | 85389099 | DE | 100 | 94 | 56 | MM
106328 | 45925 | Distanzhalter f. Rd 7-10mm L 675mm | m. Schelle D 50mm NIRO f. DEHNiso | 01010105 | ST | 69.55 | EUR | 1 | DIDH 7.10 690 D50 V2A | 4013364099098 | 1 | 0.547 | 0.547 | 85389099 | DE | 760 | 100 | 28 | MM
106329 | 46374 | Befestigungswinkel NIRO mit Anschluss- | Bolzen M8 und Bohrungen D 13/21/17mm | 04020850 | ST | 45.1 | EUR | 1 | BW90 B17 21 16 V2A | 4013364107182 | 1 | 0.143 | 0.143 | 85389099 | DE | 100 | 40 | 27 | MM
106331 | 46479 | Distanzhalter f. Rd 7-10mm L 1015mm | m. Schelle D 50mm NIRO f. DEHNiso | 01010105 | ST | 95.1 | EUR | 1 | DIDH 7.10 1030 D50 V2A | 4013364100367 | 1 | 0.715 | 0.715 | 85389099 | DE | 1100 | 100 | 28 | MM
106340 | 45173 | Befestigungs-Adapter D 16mm | gerade ZG/NIRO f. DEHNiso | 01010106 | ST | 13.05 | EUR | 1 | BA RD8 BB16 V2A ZG | 4013364096868 | 20 | 0.108 | 0.104 | 85389099 | DE | 130 | 38 | 28 | MM
106341 | 45174 | Befestigungs-Adapter 90 Grad NIRO | m. Buchse ZG D 16mm f. DEHNiso | 01010106 | ST | 13.05 | EUR | 1 | BA90 RD8 BB16 V2A ZG | 4013364096875 | 20 | 0.108 | 0.104 | 85389099 | DE | 88 | 73 | 28 | MM
106342 | 45175 | Befestigungs-Adapter 130 Grad NIRO | m. Buchse ZG D 16mm f. DEHNiso | 01010106 | ST | 13.05 | EUR | 1 | BA130 RD8 BB16 V2A ZG | 4013364096882 | 20 | 0.108 | 0.104 | 85389099 | DE | 116 | 66 | 28 | MM
106352 | 45165 | Rohrschelle D 40-60mm NIRO | m. Buchse ZG D 16mm f. DEHNiso | 01010106 | ST | 27.45 | EUR | 1 | RS D40.60 BB16 V2A ZG | 4013364096905 | 10 | 0.386 | 0.375 | 85389099 | DE | 122 | 95 | 40 | MM
106353 | 45168 | Rohrschelle D 70-90mm NIRO | m. Buchse ZG D 16mm f. DEHNiso | 01010106 | ST | 31.65 | EUR | 1 | RS D70.90 BB16 V2A ZG | 4013364096912 | 1 | 0.478 | 0.466 | 85389099 | DE | 158 | 95 | 40 | MM
106812 | 3017606 | Distanzhalter GFK L 1000mm grau m. | Leitungsh. Kunstst. D 20mm HVI-Leitung | 01070101 | ST | 52.05 | EUR | 1 | DH ZS 20 D16 1000 GFK PA | 4013364104907 | 1 | 0.435 | 0.435 | 85389099 | DE | 1045 | 70 | 30 | MM
106813 | 3017607 | Distanzhalter GFK L 1000mm grau m. | Leitungsh. Kunstst. D 23mm HVI-Leitung | 01070101 | ST | 52.2 | EUR | 1 | DH ZS 23 D16 1000 GFK PA | 4013364104914 | 1 | 0.4394 | 0.4394 | 85389099 | DE | 1045 | 70 | 30 | MM
106814 | 3017654 | Distanzhalter PA/GFK L 1500mm grau | m. Leitungshalter D 27mm f. HVI P | 01070103 | ST | 85.2 | EUR | 1 | DH ZS 27 D16 1500 GFK PA | 4013364381483 | 1 | 0.673 | 0.673 | 85389099 | DE | 1540 | 60 | 60 | MM
106815 | 3017653 | Distanzhalter PA/GFK L 1270mm grau | m. Leitungshalter D 20mm f. HVI | 01070101 | ST | 55.3 | EUR | 1 | DH ZS 20 D16 1270 GFK PA | 4013364381506 | 1 | 0.538 | 0.538 | 85389099 | DE | 1320 | 70 | 33 | MM
106852 | 3017652 | Distanzhalter PA/GFK L 500mm grau | m. Leitungshalter D 20mm f. HVI-Leitung | 01070102 | ST | 24.35 | EUR | 1 | DH ZS 20 D16 500 GFK PA | 4013364119307 | 1 | 0.229 | 0.229 | 85389099 | DE | 545 | 70 | 30 | MM
107390 | 3016964 | Dreibeinstativ klappbar mit Halbschale | für Rohre D40/50mm Radius 680mm NW 10° NIRO | 01070101 | ST | 776 | EUR | 1 | DBS KB D50 RA680 V2A | 4013364478466 | 1 | 7.751 | 7.221 | 85389099 | DE | 1033 | 200 | 165 | MM
107391 | 3016965 | Dreibeinstativ klappbar mit Halbschale | für Rohre D40/50mm Radius 1330mm NW 10° NIRO | 01070101 | ST | 1268 | EUR | 1 | DBS KB D50 RA1330 V2A | 4013364478473 | 1 | 15.6 | 15.599 | 85389099 | DE | 2080 | 200 | 166 | MM
107396 | 3016968 | Sockelhalterstangenset 3x 16x200mm NIRO | für Dreibeinstative | 01070101 | ST | 72.2 | EUR | 1 | SOH 3 200 V2A | 4013364478442 | 1 | 0.944 | 0.934 | 73181558 | DE | 2200 | 30 | 30 | MM
107399 | 3017698 | Adapterset zur Reduzierung von D 50mm | auf D 40mm bei Drei- und Vierbeinstative | 01060101 | ST | 91 | EUR | 1 | RED D40 V2A DBS VBS | 4013364478411 | 1 | 0.644 | 0.644 | 85389099 | DE | 125 | 63 | 52 | MM
107490 | 3016966 | Vierbeinstativ klappbar mit Halbschale | für Rohre D40/50mm Radius 680mm NW 10° NIRO | 01070101 | ST | 861 | EUR | 1 | VBS KB D50 RA680 V2A | 4013364478480 | 1 | 10.381 | 9.851 | 85389099 | DE | 1135 | 200 | 136 | MM
107491 | 3016967 | Vierbeinstativ klappbar mit Halbschale | für Rohre D40/50mm Radius 1330mm NW 10° NIRO | 01070101 | ST | 1573 | EUR | 1 | VBS KB D50 RA1330 V2A | 4013364478497 | 1 | 17.63 | 17.567 | 85389099 | DE | 2167 | 200 | 149 | MM
107496 | 3016969 | Sockelhalterstangenset 4x 16x200mm NIRO | für Vierbeinstative | 01070101 | ST | 96.3 | EUR | 1 | SOH 4 200 V2A | 4013364478459 | 1 | 1.255 | 1.245 | 73181558 | DE | 2200 | 30 | 30 | MM
108009 | 60240 | Fangpilz f. befahrbare Flachdächer | f. Rd 8-10mm NIRO | 01010103 | ST | 38.35 | EUR | 1 | FP D80 ET70 8.10 V2A | 4013364133686 | 1 | 0.298 | 0.288 | 85389099 | DE | 80 | 80 | 72 | MM
110000 | 33834 | Fangspitze D 15mm L 29mm ZG |  | 01010103 | ST | 3.05 | EUR | 1 | FS 7.10 ZG | 4013364021440 | 50 | 0.021 | 0.02 | 85389099 | DE | 29 | 20 | 15 | MM
110017 | 10744 | Fangspitze D 14mm L 29mm Ms/galCu |  | 01010103 | ST | 6.85 | EUR | 1 | FS 8 MSGALCU | 4013364021457 | 10 | 0.028 | 0.028 | 85389099 | DE | 29 | 20 | 14 | MM
123021 | 42883 | Fangstange f. Metalldächer AL/NIRO | D 16/10mm L 2000mm | 01010103 | ST | 97.5 | EUR | 1 | FS 16 10 2000 MD AL V2A | 4013364092822 | 1 | 2.2 | 2.2 | 85389099 | DE | 2000 | 30 | 30 | MM
123032 | 3001717 | Fangstange Al mit Grundgestell für | Trapezdächer D 16/10mm L 2000mm -SET- | 01010103 | ST | 329.6 | EUR | 1 | FS 16 10 2000 TD AL V2A K | 4013364242067 | 1 | 17.7 | 17.7 | 85389099 | DE | 2000 | 250 | 220 | MM
123040 | 3010300 | Halter für Metalldach mit Rundstehfalz | KAL-ZIP Anschlusswulst Rd 20-25mm NIRO | 01030101 | ST | 9.9 | EUR | 1 | HA M8 RSF20.25 V2A | 4013364353817 | 12 | 0.175 | 0.167 | 85389099 | DE | 55 | 55 | 40 | MM
123041 | 3010302 | Halter für Metalldach mit Klemmfalz | (Zambelli RIB-ROOF) 18/22mm NIRO | 01030101 | ST | 9.9 | EUR | 1 | HA M8 KF18.22 V2A | 4013364353787 | 12 | 0.188 | 0.18 | 85389099 | DE | 100 | 60 | 40 | MM
123042 | 3010301 | Halter für Metalldach mit Stehfalz | Klemmbereich Fl 0.7-8mm NIRO | 01030101 | ST | 9.4 | EUR | 1 | HA M8 SF0.7 8 V2A | 4013364353794 | 12 | 0.13 | 0.122 | 85389099 | DE | 70 | 55 | 40 | MM
123043 | 3010299 | Halter für Metalldach in Z-Form geprägt | zum Nieten oder Schrauben NIRO | 01030101 | ST | 5.9 | EUR | 1 | HA M8 AL ZF B5.2 6.5 V2A | 4013364353824 | 12 | 0.083 | 0.075 | 85389099 | DE | 80 | 45 | 30 | MM
123050 | 3012417 | C-Montageschienen L 1000mm NIRO (V4A) | mit Halteklammern, Schrauben und Muttern | 01060101 | ST | 328 | EUR | 1 | MSC MDH V4A L1000 MZ V2A | 4013364402454 | 1 | 5.661 | 5.661 | 72166110 | QU | 1000 | 80 | 80 | MM
123051 | 3012418 | C-Montageschienen L 1500mm NIRO (V4A) | mit Halteklammern, Schrauben und Muttern | 01060101 | ST | 446 | EUR | 1 | MSC MDH V4A L1500 MZ V2A | 4013364402461 | 1 | 8.171 | 8.171 | 72166110 | QU | 1500 | 80 | 80 | MM
123052 | 3012419 | C-Montageschienen L 2000mm NIRO (V4A) | mit Halteklammern, Schrauben und Muttern | 01060101 | ST | 522 | EUR | 1 | MSC MDH V4A L2000 MZ V2A | 4013364402478 | 1 | 10.681 | 10.681 | 72166110 | QU | 2000 | 80 | 80 | MM
123109 | 49251 | Fangeinrichtung NIRO/Al f. First-/Grat- | steine D 120-240mm Fangsp. D10mm L1000mm | 01010103 | ST | 29.8 | EUR | 1 | FS 10 1000 FG AL V2A | 4013364107366 | 1 | 0.34 | 0.34 | 85389099 | DE | 1115 | 200 | 24 | MM
123110 | 62488 | Halter f. Fangeinrichtungen D 10mm an | First- u. Gratsteinen m. Spannband NIRO | 01010103 | ST | 41 | EUR | 1 | HA 10 1F FG120.300 V2A | 4013364147911 | 1 | 0.321 | 0.321 | 85389099 | DE | 500 | 95 | 42 | MM
123116 | 62489 | Halter 2-fach m. Spannband NIRO f. First | - und Gratsteine m. Buchse D 16/10mm | 01010103 | ST | 103.8 | EUR | 1 | HA 16 2F FG120.300 V2A | 4013364147966 | 1 | 1.11 | 1.11 | 85389099 | DE | 500 | 275 | 45 | MM
123425 | 55792 | Fangstange f. Metalldächer AL/NIRO -SET- | D 22/16/10mm L 2500mm Al m. Streben | 01010103 | ST | 225.9 | EUR | 1 | FS 22 16 10 2500 SK AL V2A | 4013364129009 | 1 | 2.82 | 2.82 | 85389099 | DE | 2500 | 88 | 74 | MM
123430 | 55793 | Fangstange f. Metalldächer AL/NIRO -SET- | D 22/16/10mm L 3000mm Al m. Streben | 01010103 | ST | 242.1 | EUR | 1 | FS 22 16 10 3000 SK AL V2A | 4013364129016 | 1 | 3.22 | 3.22 | 85389099 | DE | 3000 | 88 | 74 | MM
123435 | 55794 | Fangstange f. Metalldächer AL/NIRO -SET- | D 22/16/10mm L 3500mm Al m. Streben | 01010103 | ST | 296.7 | EUR | 1 | FS 22 16 10 3500 SK AL V2A | 4013364129023 | 1 | 3.42 | 3.42 | 85389099 | DE | 3500 | 88 | 74 | MM
145241 | 3011312 | Holzpfahl 90x90mm, aus Eichenholz<(>,<)> | mit Regendach, Regendachneigung 45° | 01010104 | ST | 507 | EUR | 1 | HP 90X90 2400 EHI | 4013364022584 | 1 | 52 | 13.891 | 44219999 | DE | 2450 | 445 | 345 | MM
146309 | 46315 | Spannkappe m. Fangspitze L 300mm NIRO | z. Holzpfahl 90x90mm m. Schr.M10 -SET- | 01010104 | ST | 155.9 | EUR | 1 | SPK 100X100 FSP10 300 7.10 V2A | 4013364072398 | 1 | 0.864 | 0.864 | 85389099 | DE | 394 | 118 | 118 | MM
200027 | 14344 | Leitungshalter f. Rd 6-8mm Cu/Bronze | f. Regenfallrohre D 50-120mm | 01040104 | ST | 6.1 | EUR | 1 | LH 6.8 SB50.120 SPSM8 CU | 4013364031258 | 10 | 0.046 | 0.046 | 85389099 | DE | 445 | 30 | 22 | MM
200029 | 14346 | Leitungshalter f. Rd 6-8mm NIRO | f. Regenfallrohre D 50-120mm | 01040104 | ST | 4.9 | EUR | 1 | LH 6.8 SB50.120 SPSM8 V2A | 4013364031265 | 10 | 0.045 | 0.045 | 85389099 | DE | 445 | 30 | 22 | MM
200039 | 58247 | Leitungshalter f. Rd 6-8mm NIRO | f. Regenfallrohre D 50-150mm | 01040104 | ST | 5.65 | EUR | 1 | LH 6.8 SB50.150 SPSM8 V2A | 4013364129283 | 10 | 0.04 | 0.04 | 85389099 | DE | 540 | 30 | 22 | MM
200057 | 49409 | Leitungshalter f. Rd 8mm Cu | f. Regenfallrohr D 100mm | 01040104 | ST | 3.55 | EUR | 1 | LH 8 SB100 SCL CU | 4013364041530 | 25 | 0.03 | 0.03 | 85389099 | DE | 333 | 10 | 10 | MM
200059 | 49410 | Leitungshalter f. Rd 8mm NIRO | f. Regenfallrohre D 100mm | 01040104 | ST | 1.75 | EUR | 1 | LH 8 SB100 SCL V2A | 4013364041547 | 25 | 0.026 | 0.026 | 85389099 | DE | 333 | 10 | 10 | MM
200067 | 49411 | Leitungshalter f. Rd 8mm Cu | f. Regenfallrohre D 80-120mm | 01040104 | ST | 4.25 | EUR | 1 | LH 8 SB80.120 SCL CU | 4013364041554 | 25 | 0.034 | 0.034 | 85389099 | DE | 395 | 10 | 10 | MM
200069 | 49412 | Leitungshalter f. Rd 8mm NIRO | f. Regenfallrohre D 80-120mm | 01040104 | ST | 2.15 | EUR | 1 | LH 8 SB80.120 SCL V2A | 4013364041561 | 25 | 0.029 | 0.029 | 85389099 | DE | 395 | 10 | 10 | MM
200077 | 43366 | Leitungshalter f. Rd 8mm NIRO/gal Cu | f. Regenfallrohre D 80-100mm | 01040104 | ST | 8.15 | EUR | 1 | LH 8 SB80.100 SCG GALCU | 4013364082335 | 50 | 0.035 | 0.032 | 85389099 | DE | 95 | 95 | 12 | MM
200079 | 33486 | Leitungshalter f. Rd 8mm NIRO | f. Regenfallrohre D 80-100mm | 01040104 | ST | 4.6 | EUR | 1 | LH 8 SB80.100 SCG V2A | 4013364069138 | 50 | 0.052 | 0.049 | 85389099 | DE | 95 | 95 | 12 | MM
200087 | 43367 | Leitungshalter f. Rd 8mm NIRO/gal Cu | f. Regenrohre D 100-120mm | 01040104 | ST | 9.55 | EUR | 1 | LH 8 SB100.120 SCG GALCU | 4013364082342 | 50 | 0.04 | 0.037 | 85389099 | DE | 117 | 117 | 12 | MM
200089 | 36446 | Leitungshalter f. Rd 8mm NIRO | f. Regenfallrohre D 100-120mm | 01040104 | ST | 4.9 | EUR | 1 | LH 8 SB100.120 SCG V2A | 4013364074729 | 50 | 0.057 | 0.054 | 85389099 | DE | 117 | 117 | 12 | MM
200600 | 43347 | Hartschaumplattendübel L 50mm PA | f. Schrauben D 4,5mm | 01060101 | ST | 2.75 | EUR | 1 | HSPD HS4.5 L50 PA | 4013364098220 | 50 | 0.006 | 0.004 | 39269097 | DE | 50 | 25 | 25 | MM
200601 | 43348 | Hartschaumplattendübel L 85mm PA | f. Schrauben D 4,5mm | 01060101 | ST | 3.3 | EUR | 1 | HSPD HS4.5 L85 PA | 4013364098237 | 50 | 0.009 | 0.007 | 39269097 | DE | 85 | 25 | 25 | MM
202000 | 10182 | Einschraubenüberleger-DEHNQUICK St/tZn | f. Rd 6-10mm B 8,5mm | 01030102 | ST | 0.85 | EUR | 1 | UEL DQ 6.10 B8.5 STTZN | 4013364019881 | 50 | 0.009 | 0.009 | 85389099 | DE | 29 | 18 | 10 | MM
202001 | 10383 | Einschraubenüberleger DEHNQUICK NIRO | f. Rd 6-10mm B 8,5mm | 01030102 | ST | 1.05 | EUR | 1 | UEL DQ 6.10 B8.5 V2A | 4013364020474 | 50 | 0.003 | 0.003 | 85389099 | DE | 29 | 18 | 10 | MM
202005 | 10942 | Dachleitungshalter f. Wellplattendächer | Profil 5 m. DEHNquick Rd 6-10mm St/tZn | 01030101 | ST | 3.9 | EUR | 1 | DLH DQ 6.10 WPRO5 STTZN | 4013364022041 | 50 | 0.072 | 0.07 | 85389099 | DE | 116 | 52 | 28 | MM
202010 | 10179 | Dachleitungshalter DEHNQUICK St/tZn | f. Rd 6-10mm m. Strebe L 260mm gekröpft | 01030101 | ST | 5.1 | EUR | 1 | DLH DQ 6.10 H55 L260 GS STTZN | 4013364019874 | 50 | 0.164 | 0.159 | 85389099 | DE | 260 | 74 | 28 | MM
202015 | 10959 | Dachleitungshalter f. Wellplattendächer | Profil 5/8 f. Rd 6-10mm St/tZn | 01030101 | ST | 2.95 | EUR | 1 | DLH DQ 6.10 WPRO5 8 STTZN | 4013364022089 | 50 | 0.061 | 0.059 | 85389099 | DE | 88 | 70 | 28 | MM
202017 | 10186 | Dachleitungshalter DEHNQUICK Cu | f. Rd 6-10mm m. Strebe L 260mm gekröpft | 01030101 | ST | 13.55 | EUR | 1 | DLH DQ 6.10 H55 L260 GS CU | 4013364019904 | 1 | 0.194 | 0.189 | 85389099 | DE | 260 | 74 | 28 | MM
202020 | 10488 | Dachleitungshalter DEHNQUICK St/tZn | f. Rd 6-10mm verstellbar 120-240mm | 01030101 | ST | 10 | EUR | 1 | DLH DQ 6.10 FG120.240 STTZN | 4013364020764 | 25 | 0.26 | 0.25 | 85389099 | DE | 210 | 170 | 28 | MM
202021 | 10494 | Dachleitungshalter DEHNQUICK St/tZn | f. Rd 6-10mm verstellbar 200-280mm | 01030101 | ST | 10.3 | EUR | 1 | DLH DQ 6.10 FG200.280 STTZN | 4013364020788 | 1 | 0.274 | 0.264 | 85389099 | DE | 210 | 190 | 28 | MM
202027 | 10490 | Dachleitungshalter DEHNQUICK Cu | für Rd 6-10mm verstellbar 120-240mm | 01030101 | ST | 24.35 | EUR | 1 | DLH DQ 6.10 FG120.240 CU | 4013364020771 | 1 | 0.3 | 0.29 | 85389099 | DE | 210 | 170 | 28 | MM
202030 | 11052 | Dachleitungshalter DEHNQUICK St/tZn f. | Rd 6-10mm m. Befestigungsplatte 50x60mm | 01030101 | ST | 5.55 | EUR | 1 | DLH DQ 6.10 GP50X60 STTZN | 4013364022362 | 50 | 0.116 | 0.114 | 85389099 | DE | 66 | 60 | 50 | MM
202037 | 10199 | Dachleitungshalter DEHNQUICK Cu | f. Rd 6-10mm m. Strebe L 260mm | 01030101 | ST | 13.15 | EUR | 1 | DLH DQ 6.10 H55 L260 CU | 4013364019942 | 50 | 0.192 | 0.187 | 85389099 | DE | 260 | 68 | 28 | MM
202040 | 10196 | Dachleitungshalter DEHNQUICK St/tZn | f. Rd 6-10mm m. Strebe L 260mm | 01030101 | ST | 5.2 | EUR | 1 | DLH DQ 6.10 H55 L260 STTZN | 4013364019935 | 50 | 0.175 | 0.17 | 85389099 | DE | 260 | 68 | 28 | MM
202050 | 10302 | Dachleitungshalter DEHNQUICK St/tZn | f. Rd 6-10mm m. Strebe L 115mm gewinkelt | 01030101 | ST | 6 | EUR | 1 | DLH DQ 6.10 H55 L115 WS STTZN | 4013364020214 | 25 | 0.143 | 0.137 | 85389099 | DE | 160 | 125 | 28 | MM
202060 | 11020 | Dachleitungshalter DEHNQUICK St/tZn | f. Rd 6-10mm m. Befestingspl. 100x100mm | 01030101 | ST | 5.9 | EUR | 1 | DLH DQ 6.10 GP100X100 STTZN | 4013364022263 | 1 | 0.231 | 0.226 | 85389099 | DE | 100 | 100 | 66 | MM
202080 | 10320 | Dachleitungshalter DEHNQUICK St/tZn | f. Rd 6-10mm m. Strebe L 410mm gewinkelt | 01030101 | ST | 8.15 | EUR | 1 | DLH DQ 6.10 H55 L410 WS STTZN | 4013364020276 | 50 | 0.257 | 0.25 | 85389099 | DE | 455 | 100 | 25 | MM
202169 | 48247 | Einschraubenüberleger-DEHNQUICK NIRO | f. Rd 6-10mm B 6,5mm | 01030102 | ST | 1.05 | EUR | 1 | UEL DQ 6.10 B6.5 V2A | 4013364105737 | 100 | 0.006 | 0.006 | 85389099 | DE | 29 | 18 | 10 | MM
202227 | 10496 | Dachleitungshalter DEHNQUICK Cu | f. Rd 6-10mm verstellbar 200-280mm | 01030101 | ST | 23.55 | EUR | 1 | DLH DQ 6.10 FG200.280 CU | 4013364020795 | 25 | 0.3 | 0.29 | 85389099 | DE | 210 | 190 | 28 | MM
202829 | 70304 | Dachleitungshalter für HVI-Leitung | D 20-23mm mit Strebe L 205mm NIRO | 01070101 | ST | 13.65 | EUR | 1 | DLH ZS 20 23 H55 L205 V2A | 4013364159822 | 1 | 0.119 | 0.119 | 85389099 | DE | 200 | 65 | 55 | MM
202850 | 3010344 | Dachleitungshalter NIRO für Metalldächer | mit Rundstehfalz für HVI-Leitung D 20-23mm | 01070101 | ST | 16.1 | EUR | 1 | DLH RSF ZS 20 23 V2A | 4013364354135 | 25 | 0.205 | 0.201 | 85389099 | DE | 105 | 55 | 40 | MM
202851 | 3010346 | Dachleitungshalter NIRO für Metalldächer | mit Klemmfalz für HVI-Leitung D 20-23mm | 01070101 | ST | 17.45 | EUR | 1 | DLH KF ZS 20 23 V2A | 4013364354142 | 25 | 0.212 | 0.208 | 85389099 | DE | 115 | 70 | 40 | MM
202852 | 3010348 | Dachleitungshalter NIRO für Metalldächer | mit Stehfalz für HVI-Leitung D 20-23mm | 01070101 | ST | 15.9 | EUR | 1 | DLH SF ZS 20 23 V2A | 4013364354159 | 25 | 0.158 | 0.153 | 85389099 | DE | 80 | 60 | 48 | MM
202853 | 3010363 | Dachleitungshalter NIRO für Metalldächer | mit Anschlusslasche für HVI-Leitung D20-23mm | 01070101 | ST | 11.9 | EUR | 1 | DLH AL ZS 20 23 V2A | 4013364354166 | 25 | 0.113 | 0.109 | 85389099 | DE | 80 | 65 | 55 | MM
202857 | 68007 | Dachleitungshalter f. HVI-power-Leitung | D 27/30mm m. Strebe L 205mm NIRO | 01070103 | ST | 14.1 | EUR | 1 | DLH ZS 27 30 H55 L205 V2A | 4013364153189 | 1 | 0.133 | 0.127 | 85389099 | DE | 205 | 85 | 65 | MM
202860 | 3010345 | Dachleitungshalter NIRO für Metalldächer | mit Rundstehfalz für HVI-Leitung D 27-30mm | 01070103 | ST | 16.5 | EUR | 1 | DLH RSF ZS 27 V2A | 4013364354180 | 25 | 0.211 | 0.207 | 85389099 | DE | 110 | 65 | 40 | MM
202861 | 3010347 | Dachleitungshalter NIRO für Metalldächer | mit Klemmfalz für HVI-Leitung D 27-30mm | 01070103 | ST | 17.75 | EUR | 1 | DLH KF ZS 27 V2A | 4013364354197 | 25 | 0.221 | 0.217 | 85389099 | DE | 120 | 65 | 40 | MM
202862 | 3010349 | Dachleitungshalter NIRO für Metalldächer | mit Stehfalz für HVI-Leitung D 27-30mm | 01070103 | ST | 16.25 | EUR | 1 | DLH SF ZS 27 V2A | 4013364354203 | 25 | 0.165 | 0.16 | 85389099 | DE | 90 | 65 | 48 | MM
202863 | 3010364 | Dachleitungshalter NIRO für Metalldächer | mit Anschlusslasche für HVI-Leitung D27-30mm | 01070103 | ST | 14.5 | EUR | 1 | DLH AL ZS 27 V2A | 4013364354210 | 25 | 0.119 | 0.115 | 85389099 | DE | 80 | 70 | 65 | MM
202900 | 10502 | Dachleitungshalter DEHNQUICK NIRO | f. Rd 6-10mm verstellbar 120-240mm | 01030101 | ST | 14.25 | EUR | 1 | DLH DQ 6.10 FG120.240 V2A | 4013364020801 | 1 | 0.133 | 0.127 | 85389099 | DE | 210 | 170 | 28 | MM
202901 | 10193 | Dachleitungshalter DEHNQUICK NIRO | f. Rd 6-10mm m. Strebe L 260mm gekröpft | 01030101 | ST | 6.75 | EUR | 1 | DLH DQ 6.10 H55 L260 GS V2A | 4013364019928 | 50 | 0.088 | 0.083 | 85389099 | DE | 260 | 74 | 28 | MM
202902 | 10378 | Dachleitungshalter DEHNQUICK NIRO | f. Rd 6-10mm m. Strebe L 260mm | 01030101 | ST | 6.75 | EUR | 1 | DLH DQ 6.10 H55 L260 V2A | 4013364020467 | 50 | 0.086 | 0.081 | 85389099 | DE | 260 | 68 | 28 | MM
202906 | 10964 | Dachleitungshalter DEHNquick NIRO | f. Rd 6-10mm f. Wellplattend. Profil 5/8 | 01030101 | ST | 3.9 | EUR | 1 | DLH DQ 6.10 WPRO5 8 V2A | 4013364022102 | 50 | 0.034 | 0.032 | 85389099 | DE | 72 | 38 | 25 | MM
204001 | 10037 | Leitungshalter DEHNsnap Kunststoff grau | H 16mm f. Rd 8mm m. Gewinde M6 | 01030102 | ST | 1.2 | EUR | 1 | LH DS 8 H16 IGM6 GR | 4013364018990 | 100 | 0.009 | 0.008 | 85389099 | DE | 34 | 26 | 25 | MM
204002 | 10081 | Leitungshalter DEHNsnap Kunststoff grau | H 16mm f. Rd 8mm m. Gewinde M8 | 01030102 | ST | 1.2 | EUR | 1 | LH DS 8 H16 IGM8 GR | 4013364019195 | 50 | 0.01 | 0.008 | 85389099 | DE | 34 | 26 | 25 | MM
204003 | 10043 | Leitungshalter DEHNsnap Kunststoff grau | H 36mm f. Rd 8mm m. Gewinde M6 | 01030102 | ST | 1.3 | EUR | 1 | LH DS 8 H36 IGM6 GR | 4013364019034 | 100 | 0.016 | 0.015 | 85389099 | DE | 54 | 26 | 25 | MM
204004 | 10039 | Leitungshalter DEHNsnap Kunststoff grau | H 36mm f. Rd 8mm m. Gewinde M8 | 01030102 | ST | 1.3 | EUR | 1 | LH DS 8 H36 IGM8 GR | 4013364019003 | 50 | 0.017 | 0.015 | 85389099 | DE | 54 | 26 | 25 | MM
204006 | 13458 | Leitungshalter DEHNsnap Kunststoff grau | H 16mm f. Rd 8mm m. Holzgewindeschraube | 01030102 | ST | 1.55 | EUR | 1 | LH DS 8 H16 HS5X50 GR | 4013364028371 | 50 | 0.021 | 0.019 | 85389099 | DE | 74 | 26 | 25 | MM
204007 | 10077 | Leitungshalter DEHNsnap Kunststoff braun | H 16mm f. Rd 8mm m. Gewinde M6 | 01030102 | ST | 1.2 | EUR | 1 | LH DS 8 H16 IGM6 BR | 4013364019188 | 50 | 0.011 | 0.009 | 85389099 | DE | 34 | 26 | 25 | MM
204017 | 10049 | Leitungshalter DEHNsnap Kunststoff braun | H 16mm f. Rd 8mm m. Gewinde M8 | 01030102 | ST | 1.2 | EUR | 1 | LH DS 8 H16 IGM8 BR | 4013364019058 | 100 | 0.01 | 0.009 | 85389099 | DE | 34 | 26 | 25 | MM
204027 | 10029 | Leitungshalter DEHNsnap Kunststoff braun | H 36mm f. Rd 8mm m. Gewinde M6 | 01030102 | ST | 1.3 | EUR | 1 | LH DS 8 H36 IGM6 BR | 4013364018969 | 100 | 0.013 | 0.012 | 85389099 | DE | 54 | 26 | 25 | MM
204029 | 14722 | Dachleitungshalter FIRSTsnap NIRO | m. DEHNsnap K-grau H 16mm f. Rd 8mm | 01030101 | ST | 5.2 | EUR | 1 | LH FS 8 H16 GR V2A | 4013364032286 | 50 | 0.038 | 0.035 | 85389099 | DE | 53 | 45 | 25 | MM
204037 | 10107 | Leitungshalter DEHNsnap Kunststoff braun | H 36mm f. Rd 8mm m. Gewinde M8 | 01030102 | ST | 1.3 | EUR | 1 | LH DS 8 H36 IGM8 BR | 4013364019331 | 50 | 0.018 | 0.016 | 85389099 | DE | 54 | 26 | 25 | MM
204039 | 14724 | Dachleitungshalter FIRSTsnap NIRO | m. DEHNsnap K-braun H 16mm f. Rd 8mm | 01030101 | ST | 5.2 | EUR | 1 | LH FS 8 H16 K BR V2A | 4013364032293 | 50 | 0.038 | 0.035 | 85389099 | DE | 53 | 45 | 25 | MM
204049 | 14728 | Dachleitungshalter ZIEGELsnap Niro 4-16 | mm m. DEHNsnap H 16mm K-grau f. Rd 8mm | 01030101 | ST | 5.9 | EUR | 1 | LH ZS 8 H16 KB4.16 GR V2A | 4013364032309 | 50 | 0.043 | 0.04 | 85389099 | DE | 62 | 60 | 25 | MM
204059 | 14730 | Dachleitungshalter ZIEGELsnap Niro 4-16 | mm m. DEHNsnap H 16mm K-braun f. Rd 8mm | 01030101 | ST | 5.9 | EUR | 1 | LH ZS 8 H16 KB4.16 BR V2A | 4013364032316 | 50 | 0.043 | 0.041 | 85389099 | DE | 62 | 60 | 25 | MM
204069 | 14869 | Dachleitungshalter PLATTENsnap Niro 4-6 | mm m. DEHNsnap H 16mm K-grau f. Rd 8mm | 01030101 | ST | 5.3 | EUR | 1 | LH PS 8 H16 KB4.6 GR V2A | 4013364032675 | 50 | 0.033 | 0.031 | 85389099 | DE | 54 | 46 | 25 | MM
204079 | 14866 | Dachleitungshalter PLATTENsnap Niro 4-6 | mm m. DEHNsnap H 16mm K-braun f. Rd 8mm | 01030101 | ST | 5.55 | EUR | 1 | LH PS 8 H16 KB4.6 BR V2A | 4013364032668 | 50 | 0.033 | 0.031 | 85389099 | DE | 54 | 46 | 25 | MM
204089 | 50205 | Dachleitungshalter UNIsnap NIRO/K-grau | H 16mm f. Rd 8mm m. Strebe L 205mm | 01030101 | ST | 5.1 | EUR | 1 | LH US 8 H16 L205 KT GR V2A | 4013364109568 | 1 | 0.07 | 0.067 | 85389099 | DE | 205 | 42 | 25 | MM
204107 | 34547 | Dachleitungshalter verstellb. NIRO/galCu | m. DEHNsnap H 16mm K-braun f. Rd 8mm | 01030101 | ST | 10.25 | EUR | 1 | DLH DS 8 H16 FG180.280BR GALCU | 4013364028104 | 25 | 0.111 | 0.105 | 85389099 | DE | 205 | 90 | 25 | MM
204109 | 34548 | Dachleitungshalter verstellbar NIRO | m. DEHNsnap H 16mm K-grau f. Rd 8mm | 01030101 | ST | 9.1 | EUR | 1 | DLH DS 8 H16 FG180.280 GR V2A | 4013364028098 | 25 | 0.104 | 0.098 | 85389099 | DE | 205 | 90 | 25 | MM
204120 | 40982 | Leitungshalter DEHNsnap H 16mm grau | f. Rd 8mm m. Holzschraube u. Dübel 8mm | 01030102 | ST | 2.15 | EUR | 1 | LH DS 8 H16 HS5X50 KD8 GR | 4013364085749 | 50 | 0.022 | 0.02 | 85389099 | DE | 95 | 37 | 37 | MM
204127 | 34550 | Dachleitungshalter verstellb. NIRO/galCu | m. DEHNsnap H 36mm K-braun f. Rd 8mm | 01030101 | ST | 9.9 | EUR | 1 | DLH DS 8 H36 FG180.280BR GALCU | 4013364028142 | 25 | 0.116 | 0.11 | 85389099 | DE | 225 | 90 | 25 | MM
204129 | 34551 | Dachleitungshalter verstellbar NIRO | m. DEHNsnap H 36mm K-grau f. Rd 8mm | 01030101 | ST | 9.1 | EUR | 1 | DLH DS 8 H36 FG180.280 GR V2A | 4013364021433 | 25 | 0.108 | 0.102 | 85389099 | DE | 225 | 90 | 25 | MM
204147 | 17121 | Dachleitungshalter UNIsnap Cu/K-braun | H 16mm Rd 8mm m. geprägt. Strebe L 205mm | 01030101 | ST | 5.1 | EUR | 1 | DLH US 8 H16 L205 BR GALCU | 4013364042513 | 50 | 0.054 | 0.051 | 85389099 | DE | 205 | 41 | 25 | MM
204149 | 17122 | Dachleitungshalter UNIsnap NIRO/K-grau | H 16mm Rd 8mm m. geprägt. Strebe L 205mm | 01030101 | ST | 4.4 | EUR | 1 | DLH US 8 H16 L205 GR V2A | 4013364042285 | 50 | 0.055 | 0.052 | 85389099 | DE | 205 | 41 | 25 | MM
204157 | 17123 | Dachleitungshalter UNIsnap Cu/K-braun | H 16mm Rd 8mm m. geprägt. Strebe L 335mm | 01030101 | ST | 5.65 | EUR | 1 | DLH US 8 H16 L335 BR GALCU | 4013364042520 | 50 | 0.088 | 0.083 | 85389099 | DE | 335 | 41 | 25 | MM
204159 | 17124 | Dachleitungshalter UNIsnap NIRO/K-grau | H 16mm Rd 8mm m. geprägt. Strebe L 335mm | 01030101 | ST | 4.6 | EUR | 1 | DLH US 8 H16 L335 GR V2A | 4013364042537 | 50 | 0.083 | 0.078 | 85389099 | DE | 335 | 41 | 25 | MM
204169 | 17126 | Dachleitungshalter UNIsnap NIRO/K-grau | H 16mm Rd 8mm m. geprägt. Strebe L 475mm | 01030101 | ST | 5.65 | EUR | 1 | DLH US 8 H16 L475 GR V2A | 4013364042551 | 1 | 0.107 | 0.1 | 85389099 | DE | 475 | 41 | 25 | MM
204170 | 46298 | Dachleitungshalter DEHNsnap Al/K-grau | H 36mm Rd 8mm m. Strebe L 205mm | 01030101 | ST | 3.55 | EUR | 1 | DLH DS 8 H36 L205 GR AL | 4013364072435 | 50 | 0.043 | 0.04 | 85389099 | DE | 205 | 25 | 61 | MM
204171 | 46299 | Dachleitungshalter DEHNsnap Al/K-braun | H 36mm Rd 8mm m. Strebe L 205mm | 01030101 | ST | 3.55 | EUR | 1 | DLH DS 8 H36 L205 BR AL | 4013364073708 | 50 | 0.041 | 0.038 | 85389099 | DE | 205 | 25 | 61 | MM
204177 | 17127 | Dachleitungshalter UNIsnap Cu/K-braun | H 36mm Rd 8mm m. geprägt. Strebe L 205mm | 01030101 | ST | 4.8 | EUR | 1 | DLH US 8 H36 L205 BR GALCU | 4013364042568 | 50 | 0.073 | 0.07 | 85389099 | DE | 205 | 25 | 61 | MM
204179 | 17128 | Dachleitungshalter UNIsnap NIRO/K-grau | H 36mm Rd 8mm m. geprägt. Strebe L 205mm | 01030101 | ST | 4.4 | EUR | 1 | DLH US 8 H36 L205 GR V2A | 4013364042575 | 50 | 0.063 | 0.06 | 85389099 | DE | 205 | 25 | 61 | MM
204187 | 17129 | Dachleitungshalter UNIsnap Cu/K-braun | H 36mm Rd 8mm m. geprägt. Strebe L 335mm | 01030101 | ST | 5.65 | EUR | 1 | DLH US 8 H36 L335 BR GALCU | 4013364042582 | 50 | 0.096 | 0.091 | 85389099 | DE | 335 | 25 | 61 | MM
204189 | 17130 | Dachleitungshalter UNIsnap NIRO/K-grau | H 36mm Rd 8mm m. geprägt. Strebe L 335mm | 01030101 | ST | 4.8 | EUR | 1 | DLH US 8 H36 L335 GR V2A | 4013364042599 | 50 | 0.088 | 0.083 | 85389099 | DE | 335 | 25 | 61 | MM
204197 | 17131 | Dachleitungshalter UNIsnap Cu/K-braun | H 36mm Rd 8mm m. geprägt. Strebe L 475mm | 01030101 | ST | 6.85 | EUR | 1 | DLH US 8 H36 L475 BR GALCU | 4013364042605 | 1 | 0.119 | 0.112 | 85389099 | DE | 475 | 25 | 61 | MM
204199 | 17132 | Dachleitungshalter UNIsnap NIRO/K-grau | H 36mm Rd 8mm m. geprägt. Strebe L 475mm | 01030101 | ST | 6 | EUR | 1 | DLH US 8 H36 L475 GR V2A | 4013364042278 | 50 | 0.118 | 0.111 | 85389099 | DE | 475 | 25 | 61 | MM
204229 | 57422 | Dachleitungshalter DEHNsnap NIRO/K-grau | H 36mm Rd 8mm m. Strebe f. Ziegelfalze | 01030101 | ST | 3.65 | EUR | 1 | DLH DS 8 H36 L90 EH GR V2A | 4013364035300 | 50 | 0.033 | 0.031 | 85389099 | DE | 90 | 52 | 25 | MM
204239 | 57423 | Dachleitungshalter DEHNsnap NIRO/K-braun | H 36mm Rd 8mm m. Strebe f. Ziegelfalze | 01030101 | ST | 3.65 | EUR | 1 | DLH DS 8 H36 L90 EH BR V2A | 4013364035317 | 50 | 0.034 | 0.031 | 85389099 | DE | 90 | 52 | 25 | MM
204247 | 34666 | Dachleitungshalter SPANNsnap Cu/K-braun | H 36mm f. Rd 8mm Spannbereich 180-280mm | 01030101 | ST | 9.8 | EUR | 1 | DLH SS 8 H36 FG180.280 BR CU | 4013364041806 | 25 | 0.077 | 0.072 | 85389099 | DE | 230 | 84 | 25 | MM
204249 | 34665 | Dachleitungshalter SPANNsnap NIRO/K-grau | H 36mm f. Rd 8mm Spannbereich 180-280mm | 01030101 | ST | 8.85 | EUR | 1 | DLH SS 8 H36 FG180.280 GR V2A | 4013364041790 | 25 | 0.073 | 0.068 | 85389099 | DE | 230 | 84 | 25 | MM
204267 | 34664 | Dachleitungshalter SPANNsnap Cu/K-braun | H 16mm f. Rd 8mm Spannbereich 180-280mm | 01030101 | ST | 9.65 | EUR | 1 | DLH SS 8 H16 FG180.280 BR CU | 4013364035805 | 25 | 0.075 | 0.07 | 85389099 | DE | 230 | 64 | 25 | MM
204269 | 34663 | Dachleitungshalter SPANNsnap NIRO/K-grau | H 16mm f. Rd 8mm Spannbereich 180-280mm | 01030101 | ST | 8.85 | EUR | 1 | DLH SS 8 H16 FG180.280 GR V2A | 4013364035812 | 25 | 0.069 | 0.064 | 85389099 | DE | 230 | 64 | 25 | MM
204359 | 39518 | Dachleitungshalter DEHNsnap NIRO/K-grau | H 16mm f. Rd 8mm m. gewink. Strebe 169mm | 01030101 | ST | 5.55 | EUR | 1 | DLH DS 8 H16 L169 WS V2A | 4013364082779 | 1 | 0.064 | 0.061 | 85389099 | DE | 169 | 76 | 25 | MM
204449 | 57478 | Dachleitungshalter SPANNsnap light NIRO/ | K-grau H 36mm Rd 8mm Spannb. 180-280mm | 01030101 | ST | 7.05 | EUR | 1 | DLH SSL 8 H36 FG180.280 GR V2A | 4013364124837 | 25 | 0.07 | 0.066 | 85389099 | DE | 250 | 84 | 25 | MM
204469 | 57476 | Dachleitungshalter SPANNsnap light NIRO | K-grau H 16mm Rd 8mm Spannb. 180-280mm | 01030101 | ST | 6.95 | EUR | 1 | DLH SSL 8 H16 FG180.280 GR V2A | 4013364124851 | 25 | 0.067 | 0.063 | 85389099 | DE | 250 | 64 | 25 | MM
204906 | 54227 | Dachleitungshalter f. Wellplattendächer | Profil 5/8 m. DEHNsnap 8mm NIRO/K-grau | 01030101 | ST | 3.4 | EUR | 1 | DLH DS 8 H16 WPRO5 8 GR V2A | 4013364028456 | 50 | 0.021 | 0.019 | 85389099 | DE | 58 | 36 | 25 | MM
204911 | 34549 | Dachleitungshalter verstellbar NIRO | m. DEHNsnap H 16mm K-braun f. Rd 8mm | 01030101 | ST | 9.3 | EUR | 1 | DLH DS 8 H16 FG180.280 BR V2A | 4013364030640 | 25 | 0.104 | 0.098 | 85389099 | DE | 205 | 90 | 25 | MM
204913 | 34552 | Dachleitungshalter verstellbar NIRO | m. DEHNsnap H 36mm K-braun f. Rd 8mm | 01030101 | ST | 9.65 | EUR | 1 | DLH DS 8 H36 FG180.280 BR V2A | 4013364030664 | 25 | 0.114 | 0.108 | 85389099 | DE | 225 | 90 | 25 | MM
204916 | 54228 | Dachleitungshalter f. Wellplattendächer | Profil 5/8 m. DEHNsnap 8mm NIRO/K-braun | 01030101 | ST | 3.4 | EUR | 1 | DLH DS 8 H16 WPRO5 8 BR V2A | 4013364030565 | 50 | 0.021 | 0.019 | 85389099 | DE | 58 | 36 | 25 | MM
204921 | 14075 | Dachleitungshalter UNIsnap NIRO/K-braun | H 16mm Rd 8mm m. geprägt. Strebe L 205mm | 01030101 | ST | 4.4 | EUR | 1 | DLH US 8 H16 L205 BR V2A | 4013364030589 | 1 | 0.053 | 0.05 | 85389099 | DE | 205 | 41 | 25 | MM
204924 | 14080 | Dachleitungshalter UNIsnap NIRO/K-braun | H 36mm Rd 8mm m. geprägt. Strebe L 205mm | 01030101 | ST | 4.4 | EUR | 1 | DLH US 8 H36 L205 BR V2A | 4013364030619 | 50 | 0.067 | 0.064 | 85389099 | DE | 205 | 25 | 61 | MM
204925 | 14083 | Dachleitungshalter UNIsnap NIRO/K-braun | H 36mm Rd 8mm m. geprägt. Strebe L 335mm | 01030101 | ST | 4.6 | EUR | 1 | DLH US 8 H36 L335 BR V2A | 4013364030626 | 50 | 0.095 | 0.09 | 85389099 | DE | 335 | 25 | 61 | MM
204935 | 13847 | Dachleitungshalter FLEXIsnap NIRO/K-grau | H 16mm Rd 8mm m. Strebe f. Ziegelfalze | 01030101 | ST | 4.9 | EUR | 1 | DLH FS 8 H16 L170 GR V2A | 4013364029958 | 1 | 0.043 | 0.04 | 85389099 | DE | 170 | 70 | 25 | MM
204936 | 13842 | Dachleitungshalter FLEXIsnap NIRO/K-br. | H 16mm Rd 8mm m. Strebe f. Ziegelfalze | 01030101 | ST | 4.9 | EUR | 1 | DLH FS 8 H16 L170 BR V2A | 4013364029927 | 50 | 0.043 | 0.04 | 85389099 | DE | 170 | 70 | 25 | MM
204937 | 13846 | Dachleitungshalter FLEXIsnap NIRO/K-grau | H 36mm Rd 8mm m. Strebe f. Ziegelfalze | 01030101 | ST | 4.9 | EUR | 1 | DLH FS 8 H36 L170 GR V2A | 4013364029941 | 50 | 0.049 | 0.046 | 85389099 | DE | 170 | 90 | 25 | MM
204938 | 13851 | Dachleitungshalter FLEXIsnap NIRO/K-br. | H 36mm Rd 8mm m. Strebe f. Ziegelfalze | 01030101 | ST | 4.9 | EUR | 1 | DLH FS 8 H36 L170 BR V2A | 4013364029989 | 50 | 0.05 | 0.047 | 85389099 | DE | 170 | 90 | 25 | MM
204949 | 60522 | Dachleitungshalter FLEXIgrip NIRO | H 32mm Rd 8mm m. Strebe f. Ziegelfalze | 01030101 | ST | 5.8 | EUR | 1 | DLH FG 8 H32 L170 V2A | 4013364129290 | 50 | 0.057 | 0.054 | 85389099 | DE | 170 | 85 | 25 | MM
204957 | 60523 | Dachleitungshalter FLEXIgrip NIRO/Cu | H 32mm Rd 8mm m. Strebe f. Ziegelfalze | 01030101 | ST | 6.95 | EUR | 1 | DLH FG 8 H32 L170 V2A GALCU | 4013364129269 | 50 | 0.058 | 0.055 | 85389099 | DE | 170 | 85 | 25 | MM
206049 | 3002297 | Dachleitungshalt. ZIEGELgrip Niro 4-16 | mm mit DEHNgrip H 20mm Niro für Rd 8mm | 01030101 | ST | 6.25 | EUR | 1 | LH ZG 8 H20 KB4.16 V2A | 4013364242982 | 50 | 0.027 | 0.025 | 85389099 | DE | 63 | 42 | 26 | MM
206105 | 39522 | Dachleitungshalter f. Wellplattendächer | Profil 5 m. DEHNgrip Rd 8mm St/tZn | 01030101 | ST | 4.7 | EUR | 1 | DLH DQ 8 WPRO5 V2A STTZN | 4013364083189 | 50 | 0.076 | 0.074 | 85389099 | DE | 116 | 45 | 28 | MM
206109 | 34553 | Dachleitungshalter DEHNgrip NIRO | H 20mm f. Rd 8mm verstellbar 180-280mm | 01030101 | ST | 11.2 | EUR | 1 | DLH DG 8 H20 FG180.280 V2A | 4013364042810 | 25 | 0.116 | 0.11 | 85389099 | DE | 220 | 100 | 24 | MM
206170 | 39516 | Dachleitungshalter DEHNgrip Al/NIRO | H 20mm Rd 8mm m. Strebe L 205mm | 01030101 | ST | 4.7 | EUR | 1 | DLH DG 8 H20 L205 V2A AL | 4013364082816 | 50 | 0.054 | 0.051 | 85389099 | DE | 205 | 46 | 25 | MM
206171 | 41812 | Dachleitungshalter DEHNgrip Al/NIRO | H 32mm Rd 8mm m. Strebe L 205mm | 01030101 | ST | 4.8 | EUR | 1 | DLH DG 8 H32 L205 V2A AL | 4013364089488 | 50 | 0.054 | 0.051 | 85389099 | DE | 205 | 58 | 25 | MM
206207 | 30651 | Dachleitungshalter UNIgrip Cu | H 20mm Rd 8mm m. geprägt. Strebe L 205mm | 01030101 | ST | 6.25 | EUR | 1 | DLH UG 8 H20 L205 CU | 4013364054257 | 50 | 0.067 | 0.065 | 85389099 | DE | 205 | 44 | 25 | MM
206209 | 17406 | Dachleitungshalter UNIgrip NIRO | H 20mm Rd 8mm m. geprägt. Strebe L 205mm | 01030101 | ST | 5.2 | EUR | 1 | DLH UG 8 H20 L205 V2A | 4013364042759 | 50 | 0.061 | 0.059 | 85389099 | DE | 205 | 44 | 25 | MM
206217 | 18902 | Dachleitungshalter UNIgrip Cu | H 20mm Rd 8mm m. geprägt. Strebe L 335mm | 01030101 | ST | 7.15 | EUR | 1 | DLH UG 8 H20 L335 CU | 4013364052208 | 50 | 0.098 | 0.093 | 85389099 | DE | 335 | 44 | 25 | MM
206219 | 17407 | Dachleitungshalter UNIgrip NIRO | H 20mm Rd 8mm m. geprägt. Strebe L 335mm | 01030101 | ST | 6 | EUR | 1 | DLH UG 8 H20 L335 V2A | 4013364042766 | 50 | 0.088 | 0.083 | 85389099 | DE | 335 | 44 | 25 | MM
206227 | 30652 | Dachleitungshalter UNIgrip Cu | H 20mm Rd 8mm m. geprägt. Strebe L 475mm | 01030101 | ST | 8.85 | EUR | 1 | DLH UG 8 H20 L475 CU | 4013364054264 | 50 | 0.124 | 0.117 | 85389099 | DE | 475 | 44 | 25 | MM
206229 | 17408 | Dachleitungshalter UNIgrip NIRO | H 20mm Rd 8mm m. geprägt. Strebe L 475mm | 01030101 | ST | 7.15 | EUR | 1 | DLH UG 8 H20 L475 V2A | 4013364042773 | 50 | 0.12 | 0.114 | 85389099 | DE | 475 | 44 | 25 | MM
206237 | 38247 | Dachleitungshalter SPANNgrip Cu | H 20mm f. Rd 8mm Spannbereich 180-280mm | 01030101 | ST | 12 | EUR | 1 | DLH SG 8 H20 FG180.280 CU | 4013364077300 | 25 | 0.086 | 0.081 | 85389099 | DE | 230 | 67 | 25 | MM
206239 | 34667 | Dachleitungshalter SPANNgrip NIRO | H 20mm f. Rd 8mm Spannbereich 180-280mm | 01030101 | ST | 9.65 | EUR | 1 | DLH SG 8 H20 FG180.280 V2A | 4013364042650 | 25 | 0.079 | 0.074 | 85389099 | DE | 230 | 67 | 25 | MM
206247 | 38432 | Dachleitungshalter SPANNgrip Cu | H 32mm f. Rd 8mm Spannbereich 180-280mm | 01030101 | ST | 11.65 | EUR | 1 | DLH SG 8 H32 FG180.280 CU | 4013364078574 | 25 | 0.097 | 0.092 | 85389099 | DE | 230 | 79 | 25 | MM
206249 | 34668 | Dachleitungshalter SPANNgrip NIRO | H 32mm f. Rd 8mm Spannbereich 180-280mm | 01030101 | ST | 10.25 | EUR | 1 | DLH SG 8 H32 FG180.280 V2A | 4013364042803 | 25 | 0.085 | 0.08 | 85389099 | DE | 230 | 79 | 25 | MM
206289 | 55735 | Dachleitungshalter UNIgrip NIRO H 20mm | f. Rd 8mm m. Klemmteil u. Strebe L 205mm | 01030101 | ST | 6 | EUR | 1 | DLH UG 8 H20 L205 KT V2A | 4013364149427 | 50 | 0.079 | 0.076 | 85389099 | DE | 205 | 45 | 25 | MM
206309 | 17409 | Dachleitungshalter UNIgrip NIRO | H 32mm Rd 8mm m. geprägt. Strebe L 205mm | 01030101 | ST | 5.65 | EUR | 1 | DLH UG 8 H32 L205 V2A | 4013364042780 | 50 | 0.063 | 0.06 | 85389099 | DE | 205 | 56 | 25 | MM
206319 | 17397 | Dachleitungshalter UNIgrip NIRO | H 32mm Rd 8mm m. geprägt. Strebe L 335mm | 01030101 | ST | 6 | EUR | 1 | DLH UG 8 H32 L335 V2A | 4013364042667 | 50 | 0.092 | 0.087 | 85389099 | DE | 335 | 56 | 25 | MM
206329 | 17410 | Dachleitungshalter UNIgrip NIRO | H 32mm Rd 8mm m. geprägt. Strebe L 475mm | 01030101 | ST | 7.45 | EUR | 1 | DLH UG 8 H32 L475 V2A | 4013364042797 | 50 | 0.117 | 0.11 | 85389099 | DE | 475 | 56 | 25 | MM
206339 | 54229 | Dachleitungshalter f. Wellplattendächer | Profil 5/8 m. DEHNgrip Rd 8mm NIRO | 01030101 | ST | 5.55 | EUR | 1 | DLH DG 8 H20 WPRO5 8 V2A | 4013364047730 | 50 | 0.029 | 0.027 | 85389099 | DE | 58 | 35 | 25 | MM
206349 | 18012 | Dachleitungshalter DEHNgrip NIRO | H 20mm Rd 8mm m. Strebe f. Ziegelfalze | 01030101 | ST | 5.8 | EUR | 1 | DLH DG 8 H20 L103 EH V2A | 4013364047716 | 50 | 0.05 | 0.048 | 85389099 | DE | 103 | 52 | 25 | MM
206359 | 18014 | Dachleitungshalter DEHNgrip NIRO | H 20mm f. Rd 8mm m. gewink. Strebe 169mm | 01030101 | ST | 6 | EUR | 1 | DLH DG 8 H20 L169 WS V2A | 4013364047723 | 50 | 0.068 | 0.065 | 85389099 | DE | 169 | 79 | 25 | MM
206369 | 41606 | Dachleitungshalter DEHNgrip NIRO | H 20mm Rd 8mm m. Strebe f. Ziegelfalze | 01030101 | ST | 4.9 | EUR | 1 | DLH DG 8 H20 L87 EH V2A | 4013364086494 | 50 | 0.052 | 0.05 | 85389099 | DE | 87 | 66 | 25 | MM
206379 | 3012286 | Dachleitungshalter für Dach-Wandplatten | Klemmbereich 2-8mm für Rd 8mm NIRO | 01030101 | ST | 7.15 | EUR | 1 | DLH DG 8 H20 KB2.8 KU V2A | 4013364430983 | 50 | 0.06 | 0.056 | 85389099 | DE | 60 | 50 | 30 | MM
206389 | 50203 | Dachleitungshalter f. Dach-Wandplatten | Klemmbereich 2-8mm f. Rd 8mm NIRO | 01030101 | ST | 5.8 | EUR | 1 | DLH DG H20 UK8 V2A | 4013364109544 | 50 | 0.065 | 0.062 | 85389099 | DE | 84 | 50 | 30 | MM
206399 | 50204 | Dachleitungshalter f. Dach-/Wandplatten | Klemmbereich 8-18mm f. Rd 8mm NIRO | 01030101 | ST | 5.9 | EUR | 1 | DLH DG 8 H20 KB8.18 V2A | 4013364109551 | 50 | 0.066 | 0.063 | 85389099 | DE | 84 | 61 | 30 | MM
206439 | 57480 | Dachleitungshalter SPANNgrip light NIRO | H 20mm Rd 8mm Spannb. 180-280mm | 01030101 | ST | 8.45 | EUR | 1 | DLH SGL 8 H20 FG180.280 V2A | 4013364124875 | 25 | 0.076 | 0.072 | 85389099 | DE | 250 | 67 | 25 | MM
206449 | 57482 | Dachleitungshalter SPANNgrip light NIRO | H 32mm Rd 8mm Spannb. 180-280mm | 01030101 | ST | 8.35 | EUR | 1 | DLH SGL 8 H32 FG180.280 V2A | 4013364124899 | 25 | 0.082 | 0.078 | 85389099 | DE | 250 | 79 | 25 | MM
206807 | 34554 | Dachleitungshalter DEHNgrip NIRO/galCu | H 20mm f. Rd 8mm verstellbar 180-280mm | 01030101 | ST | 14.5 | EUR | 1 | DLH DG 8 H20 FG180.280 KK GALCU | 4013364046306 | 25 | 0.113 | 0.107 | 85389099 | DE | 206 | 90 | 25 | MM
206809 | 34555 | Dachleitungshalter DEHNgrip NIRO | H 20mm f. Rd 8mm verstellbar 180-280mm | 01030101 | ST | 11.45 | EUR | 1 | DLH DG 8 H20 FG180.280 KK V2A | 4013364077485 | 25 | 0.12 | 0.114 | 85389099 | DE | 206 | 90 | 25 | MM
206817 | 38436 | Dachleitungshalter DEHNgrip NIRO/galCu | H 32mm f. Rd 8mm verstellbar 180-280mm | 01030101 | ST | 14.6 | EUR | 1 | DLH DG 8 H32 FG180.280 KK GALCU | 4013364078581 | 25 | 0.128 | 0.122 | 85389099 | DE | 220 | 90 | 25 | MM
206819 | 38277 | Dachleitungshalter DEHNgrip NIRO | H 32mm f. Rd 8mm verstellbar 180-280mm | 01030101 | ST | 11.55 | EUR | 1 | DLH DG 8 H32 FG180.280 KK V2A | 4013364077362 | 25 | 0.121 | 0.115 | 85389099 | DE | 220 | 90 | 25 | MM
207007 | 19006 | Leitungshalter DEHNgrip Cu f. Rd 8mm | H 20mm m. Befestigungsbohrung 7,8mm | 01030102 | ST | 2.25 | EUR | 1 | LH DG 8 H20 B7.8 CU | 4013364054899 | 50 | 0.018 | 0.016 | 85389099 | DE | 33 | 26 | 20 | MM
207009 | 19007 | Leitungshalter DEHNgrip NIRO f. Rd 8mm | H 20mm m. Befestigungsbohrung 7,8mm | 01030102 | ST | 1.85 | EUR | 1 | LH DG 8 H20 B7.8 V2A | 4013364054882 | 50 | 0.018 | 0.016 | 85389099 | DE | 33 | 26 | 20 | MM
207017 | 19008 | Leitungshalter DEHNgrip Cu f. Rd 8mm | H 20mm m. Befestigungsgewinde M6 | 01030102 | ST | 2.25 | EUR | 1 | LH DG 8 H20 IGM6 CU | 4013364054905 | 50 | 0.018 | 0.016 | 85389099 | DE | 33 | 26 | 20 | MM
207019 | 19009 | Leitungshalter DEHNgrip NIRO f. Rd 8mm | H 20mm m. Befestigungsgewinde M6 | 01030102 | ST | 2.05 | EUR | 1 | LH DG 8 H20 IGM6 V2A | 4013364054912 | 50 | 0.022 | 0.02 | 85389099 | DE | 33 | 26 | 20 | MM
207027 | 17403 | Leitungshalter DEHNgrip Cu f. Rd 8mm | H 32mm m. Befestigungsbohrung 7,8mm | 01030102 | ST | 2.55 | EUR | 1 | LH DG 8 H32 B7.8 CU | 4013364042728 | 50 | 0.028 | 0.026 | 85389099 | DE | 46 | 26 | 20 | MM
207029 | 17402 | Leitungshalter DEHNgrip NIRO f. Rd 8mm | H 32mm m. Befestigungsbohrung 7,8mm | 01030102 | ST | 2.15 | EUR | 1 | LH DG 8 H32 B7.8 V2A | 4013364042711 | 50 | 0.026 | 0.024 | 85389099 | DE | 46 | 26 | 20 | MM
207037 | 17405 | Leitungshalter DEHNgrip Cu f. Rd 8mm | H 32mm m. Befestigungsgewinde M6 | 01030102 | ST | 2.55 | EUR | 1 | LH DG 8 H32 IGM6 CU | 4013364042742 | 50 | 0.028 | 0.026 | 85389099 | DE | 46 | 26 | 20 | MM
207039 | 17404 | Leitungshalter DEHNgrip NIRO f. Rd 8mm | H 32mm m. Befestigungsgewinde M6 | 01030102 | ST | 2.25 | EUR | 1 | LH DG 8 H32 IGM6 V2A | 4013364042735 | 50 | 0.025 | 0.024 | 85389099 | DE | 46 | 26 | 20 | MM
207107 | 3001730 | Leitungshalter DEHNgrip Cu f. Rd 8mm | H 20mm m. Dübel 8x40mm u. Holzschraube | 01030102 | ST | 3.75 | EUR | 1 | LH DG 8 H20 HS5X50 KD8 CU BR | 4013364235649 | 50 | 0.032 | 0.03 | 85389099 | DE | 100 | 35 | 35 | MM
207109 | 40984 | Leitungshalter DEHNgrip NIRO f. Rd 8mm | H 20mm m. Dübel 8x40mm u. Holzschraube | 01030102 | ST | 3.3 | EUR | 1 | LH DG 8 H20 HS5X50 KD8 V2A GR | 4013364085800 | 50 | 0.029 | 0.027 | 85389099 | DE | 95 | 35 | 35 | MM
216000 | 10249 | Dachleitungshalter m. Doppelüberleger f. | Rd 7-10mm St/tZn m. K-Klemmtülle D 12mm | 01030101 | ST | 6 | EUR | 1 | DLH ZS 7.10 FL20 KT12 STTZN | 4013364020054 | 25 | 0.078 | 0.074 | 85389099 | DE | 91 | 42 | 33 | MM
223005 | 46425 | Stangenhalter m. Strebe L 475mm St/tZn | f. Schrägdach m. NIRO-Bolzen Rd 16mm | 01030103 | ST | 23.75 | EUR | 1 | SH BB16 L475 WS V2A STTZN | 4013364099937 | 1 | 0.481 | 0.481 | 85389099 | DE | 480 | 126 | 68 | MM
223010 | 42854 | Dachleitungshalter NIRO f. Metalldächer | Anschlusswulst Rd 20-25mm f. Rd 6-10mm | 01030101 | ST | 10 | EUR | 1 | DLH KB 6.10 RSF20.25 V2A | 4013364092778 | 50 | 0.186 | 0.184 | 85389099 | DE | 89 | 57 | 40 | MM
223011 | 42855 | Dachleitungshalter NIRO f. Metalldächer | Anschlusswulst Rd 20-25mm f. Rd 8mm | 01030101 | ST | 10.1 | EUR | 1 | DLH DG 8 RSF20.25 V2A | 4013364092785 | 50 | 0.17 | 0.167 | 85389099 | DE | 100 | 57 | 40 | MM
223020 | 42664 | Dachleitungshalter NIRO f. Blechdächer | i. Trapezform m. Klemmbock f. Rd 6-10mm | 01030101 | ST | 7.3 | EUR | 1 | DLH KB 6.10 TD B8.5 V2A | 4013364092792 | 50 | 0.123 | 0.121 | 85389099 | DE | 84 | 62 | 40 | MM
223021 | 42665 | Dachleitungshalter NIRO f. Blechdächer | i. Trapezform m. DEHNgrip f. Rd 8mm | 01030101 | ST | 7.75 | EUR | 1 | DLH DG 8 TD B8.5 V2A | 4013364092808 | 50 | 0.105 | 0.103 | 85389099 | DE | 84 | 73 | 40 | MM
223031 | 41746 | Dachleitungshalter NIRO f. Blechdächer | m. Parallelfalz m. DEHNgrip f. Rd 8mm | 01030101 | ST | 11.1 | EUR | 1 | DLH DG 8 SF0.7 8 V2A | 4013364092815 | 50 | 0.119 | 0.117 | 85389099 | DE | 80 | 54 | 47 | MM
223040 | 43324 | Dachleitungshalter Al f. Metalldächer | Anschlusswulst Rd 20-25mm f. Rd 6-10mm | 01030101 | ST | 6.85 | EUR | 1 | DLH KB 6.10 RSF20.25 AL | 4013364096752 | 50 | 0.102 | 0.1 | 85389099 | DE | 89 | 57 | 40 | MM
223041 | 43325 | Dachleitungshalter Al f. Metalldächer | Anschlusswulst Rd 20-25mm f. Rd 8mm | 01030101 | ST | 7.65 | EUR | 1 | DLH DG 8 RSF20.25 AL | 4013364096769 | 50 | 0.099 | 0.096 | 85389099 | DE | 100 | 57 | 40 | MM
223070 | 49200 | Dachleitungshalter Al f. Rd 6-10mm | f. Blechdach m. Rechteckstehfalz | 01030101 | ST | 8.05 | EUR | 1 | DLH KB 6.10 KF18.22 AL | 4013364108738 | 50 | 0.106 | 0.103 | 85389099 | DE | 96 | 57 | 40 | MM
223071 | 3001431 | Dachleitungshalter Al f. Rd 8mm | f. Blechdach m. Rechteckstehfalz | 01030101 | ST | 8.85 | EUR | 1 | DLH DG 8 KF18.22 AL | 4013364108745 | 50 | 0.097 | 0.094 | 85389099 | DE | 108 | 18 | 40 | MM
239000 | 11156 | Traufenstütze für Rd 7-10mm St/tZn | verstellbar 1,05-1,20m | 01010104 | ST | 171.6 | EUR | 1 | TS 7.10 V1.0 1.15M STTZN | 4013364022621 | 1 | 4.7 | 4.7 | 85389099 | DE | 1030 | 526 | 40 | MM
239001 | 11157 | Traufenstütze für Rd 7-10mm St/tZn | verstellbar 1,40-1,55m | 01010104 | ST | 195 | EUR | 1 | TS 7.10 V1.25 1.40M STTZN | 4013364022638 | 1 | 5.17 | 5.17 | 85389099 | DE | 1400 | 526 | 40 | MM
239009 | 34919 | Traufenstütze für Rd 7-10mm NIRO | verstellbar 1,25-1,55m | 01010104 | ST | 352 | EUR | 1 | TS 7.10 V1.25 1.55M V2A | 4013364072350 | 1 | 4.04 | 4.04 | 85389099 | DE | 1200 | 526 | 40 | MM
239019 | 43501 | Traufenstütze für Rd 7-10mm NIRO | verstellbar 1,45-1,75m | 01010104 | ST | 356 | EUR | 1 | TS 7.10 V1.45 1.75M V2A | 4013364093560 | 1 | 5.2 | 5.2 | 85389099 | DE | 1450 | 526 | 40 | MM
240000 | 3010315 | Dachleitungsstütze H 600mm Eichenholz | für Rd 7-10mm | 01010104 | ST | 352 | EUR | 1 | DLS 6.10 134X300X598 EHI | 4013364022614 | 1 | 1.5 | 1.5 | 44219999 | DE | 650 | 325 | 148 | MM
241009 | 3012762 | Abspannkloben für Rd 8mm NIRO | mit 2 Befestigungsbohrung D 10,5mm | 01010104 | ST | 54.8 | EUR | 1 | ASK 8 150 40 2XB10.5 V2A | 4013364072985 | 20 | 0.383 | 0.376 | 85389099 | DE | 150 | 64 | 40 | MM
250000 | 11576 | Leitungshalter DEHNfix St/tZn-K-grau | f. Rd 6-10mm H 30mm m. Schlagdübel 8x45 | 01030102 | ST | 2.85 | EUR | 1 | LH DFI DQ 6.10 STTZN H30 GR | 4013364023871 | 50 | 0.032 | 0.03 | 85389099 | DE | 106 | 34 | 28 | MM
250001 | 11578 | Leitungshalter DEHNfix NIRO-K-grau | f. Rd 6-10mm H 30mm m. Schlagdübel 8x45 | 01030102 | ST | 3.2 | EUR | 1 | LH DFI DQ 6.10 V2A H30 GR | 4013364023888 | 50 | 0.031 | 0.029 | 85389099 | DE | 106 | 34 | 28 | MM
250007 | 11580 | Leitungshalter DEHNfix Cu-K-braun | f. Rd 6-10mm H 30mm m. Schlagdübel 8x45 | 01030102 | ST | 3.3 | EUR | 1 | LH DFI DQ 6.10 CU H30 BR | 4013364023895 | 50 | 0.031 | 0.029 | 85389099 | DE | 106 | 34 | 28 | MM
251002 | 43270 | Falzklemme St/tZn f. Rd 7-10mm | Klemmbereich 0,7-5mm | 01040102 | ST | 5.65 | EUR | 1 | FK ZS 7.10 KF0.7 8 STTZN | 4013364095779 | 50 | 0.137 | 0.135 | 85389099 | DE | 64 | 50 | 20 | MM
251027 | 43271 | Falzklemme Cu f. Rd 7-10mm | Klemmbereich 0,7-5mm | 01040102 | ST | 14 | EUR | 1 | FK ZS 7.10 KF0.7 8 CU | 4013364096394 | 50 | 0.15 | 0.148 | 85389099 | DE | 64 | 50 | 20 | MM
252000 | 11604 | Stangenhalter DEHNfix St/tZn-K-grau | f. Rd 16mm m. Schlagdübel D 8mm L60mm | 01030103 | ST | 4 | EUR | 1 | SH DFI 16 STTZN H42 GR | 4013364023963 | 50 | 0.047 | 0.045 | 85389099 | DE | 130 | 40 | 28 | MM
253015 | 10996 | Dachleitungshalter FB f. Flachdächer m. | Betonstein C35/45 m. 1-fach Halter Rd8mm | 01030101 | ST | 3.05 | EUR | 1 | DLH FB 8 LO 100X100X70 | 4013364022201 | 10 | 1.05 | 1.05 | 68109100 | DE | 100 | 100 | 70 | MM | 1000 Stück
253021 | 11008 | Flachbandhalter-Adapter f. Fl 30mm | f. Dachleitungshalter FB Kunststoff | 01030101 | ST | 1.3 | EUR | 1 | FLA30 FB KF K SW | 4013364022256 | 50 | 0.008 | 0.006 | 85389099 | DE | 48 | 42 | 26 | MM
253023 | 11006 | Adapter f. Dachleitungshalter f. Rd 10mm |  | 01030101 | ST | 1.3 | EUR | 1 | RLA 10 FB KF K SW | 4013364022249 | 50 | 0.01 | 0.008 | 85389099 | DE | 42 | 32 | 28 | MM
253025 | 30226 | Kunststoffklammer f. Dachleitungshalter | FB zur Fixierung bei geneigten Dächern | 01030101 | ST | 0.85 | EUR | 1 | KLA 8 FB KF K SW | 4013364053984 | 50 | 0.008 | 0.006 | 85389099 | DE | 37 | 37 | 22 | MM
253026 | 46539 | Adapter D 20mm f. HVI-Leitung | z. Aufschnappen a. Dachleitungshalter FB | 01070101 | ST | 2.05 | EUR | 1 | RLA 20 FB K SW | 4013364100169 | 50 | 0.01 | 0.008 | 85389099 | DE | 42 | 32 | 32 | MM
253027 | 50228 | Adapter D 23mm f. HVI-Leitung | z. Aufschnappen a. Dachleitungshalter FB | 01070101 | ST | 2.35 | EUR | 1 | RLA 23 FB K SW | 4013364110427 | 50 | 0.009 | 0.008 | 85389099 | DE | 42 | 34 | 32 | MM
253030 | 30537 | Dachleitungshalter KF f. Dachbahnstrei- | fen Stärke -2,5mm 1-fach L-Halter 8 mm | 01030101 | ST | 2.85 | EUR | 1 | DLH KF 8 LO DBS 110X100X70 SW | 4013364054271 | 100 | 0.066 | 0.058 | 85389099 | DE | 110 | 100 | 75 | MM
253050 | 49478 | Dachleitungshalter FB2 f. Flachdächer m. | Betonstein C35/45 m. 2-fach Halter Rd8mm | 01030101 | ST | 2.85 | EUR | 1 | DLH FB2 8 LO 141X86X70 | 4013364079687 | 10 | 1.04 | 1.04 | 68109100 | DE | 141 | 86 | 70 | MM | 900 Stück
253051 | 49479 | Dachleitungshalter KF2 f. Dachbahnstrei- | fen Stärke -5mm m. 2-fach L-Halter 8 mm | 01030101 | ST | 1.3 | EUR | 1 | DLH KF2 8 LO 141X86X70 | 4013364079823 | 100 | 0.046 | 0.038 | 85389099 | DE | 141 | 86 | 70 | MM
253060 | 49481 | Dachleitungshalter FB2 f. Flachdächer m. | Betonstein C35/45 m. L-Halter Rd8mm fest | 01030101 | ST | 2.85 | EUR | 1 | DLH FB2 8 FE 141X86X70 | 4013364081628 | 10 | 1.04 | 1.04 | 68109100 | DE | 141 | 86 | 70 | MM | 900 Stück
253115 | 59224 | DEHNiso-DLH -SET- m. Grundplatte | Betonstein u. Distanzstab s=15cm | 01030101 | ST | 23.4 | EUR | 1 | DIDLH 8 H295 D300 BS | 4013364129870 | 24 | 4.82 | 4.82 | 85389099 | DE | 300 | 300 | 300 | MM | 192 Stück
253125 | 59225 | DEHNiso-DLH -SET- m. Grundplatte | Betonstein u. Distanzstab s=25cm | 01030101 | ST | 25.4 | EUR | 1 | DIDLH 8 H435 D300 BS | 4013364129887 | 24 | 4.84 | 4.84 | 85389099 | DE | 440 | 300 | 300 | MM | 192 Stück
253229 | 70303 | Dachleitungshalter mit Grundplatte und | Betonstein für HVI-Leitung 20-23mm -SET- | 01070101 | ST | 36 | EUR | 1 | DLH ZS 20 23 V2A 4.7KG BES180 GP300 K | 4013364159846 | 1 | 4.89 | 4.89 | 85389099 | DE | 0 | 0 | 0 | MM
253239 | 70301 | Dachleitungshalter mit Grundplatte und | Betonsockel f. HVI-Leitung 20-23mm -SET- | 01070101 | ST | 49.55 | EUR | 1 | DLH ZS 20 23 V2A 8.5KG KT D240 ULP | 4013364159853 | 1 | 8.7 | 8.7 | 85389099 | DE | 0 | 0 | 0 | MM
253279 | 70300 | Leitungshalter für HVI-Leitung D 20-23mm | mit Stab D 16mm L 85mm NIRO | 01070101 | ST | 26.85 | EUR | 1 | LH ZS 20 23 KT D16 L85 V2A | 4013364159877 | 1 | 0.182 | 0.178 | 85389099 | DE | 120 | 55 | 20 | MM
253289 | 70302 | Leitungshalter für HVI-Leitung D 20-23mm | mit Stab D 10mm L 75mm NIRO | 01070101 | ST | 18.95 | EUR | 1 | LH ZS 20 23 DS10 L75 V2A | 4013364159860 | 1 | 0.094 | 0.089 | 85389099 | DE | 100 | 55 | 20 | MM
253300 | 67456 | DEHNiso-DLH Grundplatte D 300mm | m. Steckbuchse D 10mm PE | 01030101 | ST | 6.1 | EUR | 1 | GP B10 H60 D300 KS GR | 4013364129771 | 24 | 0.197 | 0.165 | 85389099 | DE | 300 | 300 | 60 | MM
253301 | 59220 | DEHNiso-DLH Betonstein C35/45 | 180x180x70mm m. Mulde f. Grundplatte | 01030101 | ST | 10.95 | EUR | 1 | BES 4.6KG SB10 180X180X70 | 4013364129788 | 24 | 4.6 | 4.6 | 68109100 | DE | 180 | 180 | 70 | MM | 192 Stück
253302 | 59219 | DEHNiso-DLH Leitungshalter f. Rd 8mm | m. Steckbuchse D 10mm PE | 01030101 | ST | 2.55 | EUR | 1 | DILH 8 SB10 K GR | 4013364129764 | 24 | 0.013 | 0.009 | 85389099 | DE | 43 | 27 | 27 | MM
253310 | 59201 | DEHNiso-DLH Profilstab GFK lichtgrau | D 10mm L 3000mm | 01030101 | ST | 44.05 | EUR | 1 | DIST 10 3000 GFK | 4013364129795 | 10 | 0.47 | 0.47 | 39169010 | HU | 3000 | 10 | 10 | MM
253315 | 59222 | DEHNiso-DLH Distanzhalter D 10mm | f. Rd 8mm L 280mm GFK/PE | 01030101 | ST | 6.35 | EUR | 1 | DILH 8 DS10 L280 K GR GFK | 4013364129801 | 24 | 0.054 | 0.054 | 85389099 | DE | 300 | 27 | 27 | MM
253325 | 59223 | DEHNiso-DLH Distanzhalter D 10mm | f. Rd 8mm L 420mm GFK/PE | 01030101 | ST | 8.35 | EUR | 1 | DILH 8 DS10 L420 K GR GFK | 4013364129863 | 24 | 0.075 | 0.075 | 85389099 | DE | 440 | 27 | 27 | MM
253330 | 68011 | Leitungshalter für HVI-power-Leitung | D 27-30mm m. Stab D 10mm L 75mm NIRO | 01070103 | ST | 19.65 | EUR | 1 | LH ZS 27 DS10 L75 V2A | 4013364153585 | 1 | 0.101 | 0.097 | 85389099 | DE | 120 | 70 | 35 | MM
253331 | 68051 | Leitungshalter für HVI-power-Leitung | D 27-30mm m. Stab D 16mm L 85mm NIRO | 01070103 | ST | 27.55 | EUR | 1 | LH ZS 27 KT D16 L85 V2A | 4013364155206 | 25 | 0.18 | 0.18 | 85389099 | DE | 120 | 70 | 35 | MM
253333 | 68012 | Dachleitungshalter m. Grundplatte u.Be- | tonstein f. HVI-power-Leit. 27-30mm-SET- | 01070103 | ST | 36.7 | EUR | 1 | DLH ZS 27 V2A BES180 GP300 K | 4013364153578 | 24 | 4.74 | 4.74 | 85389099 | DE | 0 | 0 | 0 | MM
253334 | 68050 | Dachleitungshalter m. Grundplatte u.Be- | tonsockel f.HVI-power-Leit. 27-30mm-SET- | 01070103 | ST | 50.25 | EUR | 1 | DLH ZS 27 V2A 8.5KG KT D240 ULP | 4013364154933 | 1 | 8.59 | 8.59 | 85389099 | DE | 0 | 0 | 0 | MM
273019 | 14420 | Leitungshalter m. Kralle f. Rd 6-10mm | NIRO m. Befestigungsbohrung D 6,5mm | 01030102 | ST | 4.4 | EUR | 1 | LH KR 6.10 H22 B6.5 V2A | 4013364031487 | 50 | 0.024 | 0.022 | 85389099 | DE | 30 | 28 | 25 | MM
273731 | 43308 | Stangenhalter m. Abdeckbund ZG | f. Rd 16mm St/tZn m. Rahmendübel 180mm | 01030103 | ST | 9.65 | EUR | 1 | SH ZS 16 AB D10X180 STTZN ZG | 4013364096691 | 1 | 0.149 | 0.146 | 85389099 | DE | 238 | 58 | 30 | MM
273740 | 43310 | Leitungshalter m. Abdeckbund ZG | f. Rd 7-10mm St/tZn m. Rahmendübel 140mm | 01030102 | ST | 7.55 | EUR | 1 | LH ZS 7.10 AB D10X140 STTZN ZG | 4013364096714 | 50 | 0.113 | 0.111 | 85389099 | DE | 174 | 42 | 30 | MM
273741 | 43311 | Leitungshalter m. Abdeckbund ZG | f. Rd 7-10mm St/tZn m. Rahmendübel 180mm | 01030102 | ST | 9.2 | EUR | 1 | LH ZS 7.10 AB D10X180 STTZN ZG | 4013364096721 | 50 | 0.126 | 0.123 | 85389099 | DE | 2140 | 42 | 30 | MM
273742 | 43312 | Leitungshalter m. Abdeckbund ZG | f. Rd 7-10mm St/tZn m. Rahmendübel 230mm | 01030102 | ST | 13.15 | EUR | 1 | LH ZS 7.10 AB D10X240 STTZN ZG | 4013364096738 | 50 | 0.155 | 0.145 | 85389099 | DE | 274 | 42 | 30 | MM
274030 | 62438 | Leitungshalter NIRO m. Gewinde M8 | f. Fl 30mm u. Rd 6-10mm | 01030102 | ST | 4.4 | EUR | 1 | FBH ZS 30 M8 V2A | 4013364130340 | 50 | 0.036 | 0.034 | 85389099 | DE | 52 | 30 | 20 | MM
274110 | 62446 | Leitungshalter NIRO m. Gewinde M8 | f. Rd 8-10mm | 01030102 | ST | 3.55 | EUR | 1 | LH ZS 8.10 FL20 M8 V2A | 4013364123434 | 50 | 0.032 | 0.03 | 85389099 | DE | 40 | 27 | 20 | MM
274113 | 62453 | Leitungshalter NIRO m. Gewinde M8 | f. Rd 13mm | 01030102 | ST | 3.75 | EUR | 1 | LH ZS 13 M8 V2A | 4013364123403 | 50 | 0.038 | 0.036 | 85389099 | DE | 52 | 32 | 20 | MM
274116 | 62451 | Stangenhalter NIRO m. Gewinde M8 | f. Rd 16mm | 01030103 | ST | 4.4 | EUR | 1 | LH ZS 16 M8 V2A | 4013364123410 | 50 | 0.039 | 0.037 | 85389099 | DE | 52 | 35 | 20 | MM
274117 | 62442 | Leitungshalter NIRO/galCu m. Gewinde M8 | f. Rd 8-10mm | 01030102 | ST | 4.4 | EUR | 1 | LH ZS 8.10 FL20 M8 CU | 4013364128194 | 50 | 0.032 | 0.03 | 85389099 | DE | 40 | 27 | 20 | MM
274150 | 62444 | Leitungshalter NIRO f. Rd 8-10mm | m. Kunststoffsockel grau | 01030102 | ST | 4.1 | EUR | 1 | LH ZS 8.10 FL20 M8 KS CU | 4013364128187 | 50 | 0.035 | 0.033 | 85389099 | DE | 40 | 37 | 35 | MM
274160 | 62445 | Leitungshalter NIRO f. Rd 8-10mm | m. Abdeckscheibe u. Befest.-Mat. | 01030102 | ST | 4.8 | EUR | 1 | LH ZS 8.10 FL20 KS KD8X40 V2A | 4013364123380 | 50 | 0.042 | 0.04 | 85389099 | DE | 90 | 40 | 35 | MM
274167 | 62443 | Leitungshalter NIRO/galCu f. Rd 8-10mm | m. Kunststoffsockel u. Befest.-Mat. | 01030102 | ST | 5.65 | EUR | 1 | LH ZS 8.10 FL20 KS KD8X40 CU | 4013364128200 | 50 | 0.043 | 0.041 | 85389099 | DE | 90 | 40 | 35 | MM
274230 | 62439 | Leitungshalter NIRO f. Fl 30mm/Rd 6-10mm | m. Holzschraube u. K-Dübel D 8mm | 01030102 | ST | 5.4 | EUR | 1 | FBH ZS 30 KS KD8X40 V2A | 4013364130456 | 50 | 0.047 | 0.045 | 85389099 | DE | 92 | 52 | 35 | MM
274260 | 62447 | Stangenhalter NIRO f. Rd 16mm | m. Holzschraube u. K-Dübel D 8mm | 01030103 | ST | 5.4 | EUR | 1 | SH ZS 16 KS KD8X40 V2A | 4013364123489 | 50 | 0.05 | 0.048 | 85389099 | DE | 100 | 52 | 35 | MM
275019 | 14422 | Stangenhalter m. Kralle NIRO | f. Rd 13-16mm f. Wandbefestigung B 6,5mm | 01030103 | ST | 4.8 | EUR | 1 | SH KR 13.16 H28 B6.5 V2A | 4013364031494 | 50 | 0.033 | 0.031 | 85389099 | DE | 49 | 29 | 25 | MM
275030 | 45147 | Leitungshalter m. Abdeckbund ZG | f. Fl -30mm St/tZn m. Innengewinde M8 | 01030102 | ST | 4.7 | EUR | 1 | FBH ZS 30 IGM8 STTZN ZG | 4013364095847 | 50 | 0.089 | 0.087 | 85389099 | DE | 58 | 30 | 30 | MM
275110 | 45142 | Leitungshalter m. Abdeckbund ZG | f. Rd 7-10mm St/tZn m. Innengewinde M8 | 01030102 | ST | 4.4 | EUR | 1 | LH ZS 7.10 IGM8 STTZN ZG | 4013364095793 | 50 | 0.067 | 0.065 | 85389099 | DE | 42 | 32 | 30 | MM
275113 | 45144 | Leitungshalter mit Abdeckbund ZG für | Rd 11-13mm St/tZn mit Innengewinde M8 | 01030102 | ST | 4.8 | EUR | 1 | LH ZS 13 IGM8 STTZN ZG | 4013364095816 | 50 | 0.084 | 0.082 | 85389099 | DE | 58 | 35 | 30 | MM
275116 | 45145 | Stangenhalter m. Abdeckbund ZG | m. Innengew. M8 f. Rd 16mm St | 01030103 | ST | 5.2 | EUR | 1 | SH ZS 16 M8 V2A | 4013364095823 | 50 | 0.098 | 0.096 | 85389099 | DE | 58 | 40 | 30 | MM
275129 | 49069 | Zweischr.-Überleger f. CUI-Leitung | D 20mm m. Langlöcher 6,5x8,0mm NIRO | 01070101 | ST | 2.15 | EUR | 1 | LH ZSUEL 20 2XB6.5 V2A | 4013364106758 | 10 | 0.021 | 0.021 | 85389099 | DE | 58 | 20 | 20 | MM
275160 | 45143 | Leitungshalter m. Abdeckbund ZG | f. Rd 7-10mm St/tZn m. Befest.-Material | 01030102 | ST | 5.9 | EUR | 1 | LH ZS 7.10 KD8X40 STTZN ZG | 4013364095809 | 50 | 0.078 | 0.076 | 85389099 | DE | 83 | 42 | 30 | MM
275220 | 3017599 | Leitungsh.PA grau f. HVI-/CUI-Leitung | D 20mm m. Abdeckbund D 30mm u. IG M8 | 01070101 | ST | 4.25 | EUR | 1 | LH ZS 20 H19 IGM8 GR PA | 4013364103450 | 25 | 0.02 | 0.018 | 85389099 | DE | 69 | 42 | 30 | MM
275225 | 3017603 | Leitungshalter PA grau f. HVI-Leitung | D 23mm m. Abdeckbund D 30mm u. IG M8 | 01070101 | ST | 4.25 | EUR | 1 | LH ZS 23 H19 IGM8 GR PA | 4013364103467 | 1 | 0.02 | 0.018 | 85389099 | DE | 69 | 42 | 30 | MM
275229 | 46579 | Leitungshalter f. HVI-Leitung | D 20mm m. Langloch 16x6,5mm NIRO | 01070101 | ST | 8.15 | EUR | 1 | LH ZS 20 H10 B6.5X16 V2A | 4013364102040 | 50 | 0.061 | 0.059 | 85389099 | DE | 58 | 35 | 20 | MM
275230 | 45148 | Leitungshalter m. Abdeckbund ZG | f. Fl -30mm St/tZn m. Schraube u. Dübel | 01030102 | ST | 6.25 | EUR | 1 | FBH ZS 30 IGM8 KD8X40STTZN ZG | 4013364095854 | 50 | 0.096 | 0.094 | 85389099 | DE | 85 | 58 | 30 | MM
275239 | 54213 | Leitungshalter für HVI-Leitung D 23mm | mit Langloch 16x6,5mm NIRO | 01070101 | ST | 8.25 | EUR | 1 | LH ZS 23 H10 B6.5X16 V2A | 4013364115811 | 1 | 0.075 | 0.073 | 85389099 | DE | 58 | 35 | 20 | MM
275240 | 67448 | Leitungshalter für HVI-power-Leitung | D 27-30mm mit Gewinde M8 NIRO | 01070103 | ST | 8.95 | EUR | 1 | LH ZS 27 GM8 V2A | 4013364152335 | 25 | 0.056 | 0.053 | 85389099 | DE | 65 | 45 | 20 | MM
275241 | 67460 | Leitungshalter für HVI-power-Leitung | D 27-30mm mit Gewinde M6 NIRO | 01070103 | ST | 8.95 | EUR | 1 | LH ZS 27 GM6 V2A | 4013364152342 | 25 | 0.056 | 0.053 | 85389099 | DE | 65 | 45 | 20 | MM
275242 | 67461 | Leitungshalter für HVI-power-Leitung | D 27-30mm mit Langloch 10x5,5mm NIRO | 01070103 | ST | 8.25 | EUR | 1 | LH ZS 27 B5.5X10 V2A | 4013364152359 | 25 | 0.056 | 0.052 | 85389099 | DE | 65 | 45 | 20 | MM
275249 | 67449 | Leitungshalter für HVI-power-Leitung | D 27-30mm mit Kunststoffsockel NIRO | 01070103 | ST | 9.9 | EUR | 1 | LH ZS 27 KS H10 V2A | 4013364152366 | 25 | 0.06 | 0.056 | 85389099 | DE | 65 | 55 | 35 | MM
275250 | 68056 | Leitungshalter für HVI-/CUI-Leitungen | D 20-23mm mit Gewinde M8 NIRO | 01070101 | ST | 8.6 | EUR | 1 | LH ZS 20 23 GM8 V2A | 4013364155602 | 25 | 0.049 | 0.046 | 85389099 | DE | 55 | 35 | 20 | MM
275251 | 68057 | Leitungshalter für HVI-/CUI-Leitungen | D 20-23mm mit Gewinde M6 NIRO | 01070101 | ST | 8.6 | EUR | 1 | LH ZS 20 23 GM6 V2A | 4013364155619 | 25 | 0.049 | 0.046 | 85389099 | DE | 55 | 35 | 20 | MM
275252 | 68058 | Leitungshalter für HVI-/CUI-Leitungen | D 20-23mm mit Langloch 10x5,5mm NIRO | 01070101 | ST | 7.75 | EUR | 1 | LH ZS 20 23 B5.5X10 V2A | 4013364155626 | 25 | 0.049 | 0.046 | 85389099 | DE | 55 | 35 | 20 | MM
275259 | 68059 | Leitungshalter für HVI-/CUI-Leitungen | D 20-23mm mit Kunststoffsockel NIRO | 01070101 | ST | 9.3 | EUR | 1 | LH ZS 20 23 KS H10 V2A | 4013364155633 | 25 | 0.052 | 0.049 | 85389099 | DE | 55 | 45 | 35 | MM
275260 | 45146 | Stangenhalter m. Abdeckscheibe | f. Rd 16mm St-ZG m. Befest.-Mat. | 01030103 | ST | 6 | EUR | 1 | SH ZS 16 KD8X40 STTZN ZG | 4013364095830 | 50 | 0.102 | 0.1 | 85389099 | DE | 95 | 58 | 30 | MM
275319 | 3002169 | Leitungshalter f. HVI-Leitung NIRO | D 20-23mm ohne Spannband | 01070101 | ST | 13.45 | EUR | 1 | LH ZS 20 23 SBH 25X0.3 V2A | 4013364229952 | 10 | 0.132 | 0.124 | 85389099 | DE | 70 | 65 | 35 | MM
275320 | 3002161 | Leitungshalter f. HVI-Leitung NIRO | D 20-23mm m. Spannbandbef. D 50-300mm | 01070101 | ST | 24.25 | EUR | 1 | LH ZS 20 23 SB50.300 V2A | 4013364099876 | 1 | 0.25 | 0.25 | 85389099 | DE | 180 | 180 | 25 | MM
275330 | 3017602 | Leitungshalter f. HVI-Leitung K-NIRO | D 20mm m. Spannbandbef. D 50-300mm | 01070101 | ST | 21.8 | EUR | 1 | LH ZS 20 SB50.300 PA V2A | 4013364105065 | 1 | 0.218 | 0.218 | 85389099 | DE | 230 | 200 | 35 | MM
275333 | 3017605 | Leitungshalter f. HVI-Leitung K-NIRO | D 23mm m. Spannbandbef. D 50-300mm | 01070101 | ST | 22.25 | EUR | 1 | LH ZS 23 SB50.300 PA V2A | 4013364105072 | 1 | 0.22 | 0.22 | 85389099 | DE | 230 | 200 | 35 | MM
275339 | 70305 | Leitungshalter f. HVI-Leitung D 27- | 30mm m. Spannbandbef. D 50-300mm NIRO | 01070101 | ST | 25.8 | EUR | 1 | LH ZS 27 SB50.300 V2A | 4013364223332 | 1 | 0.257 | 0.247 | 85389099 | DE | 250 | 230 | 30 | MM
275359 | 3000367 | Leitungshalter f. HVI-Leitung D 27- | 30mm f. Spannbandbef. 25x0,3mm NIRO | 01070101 | ST | 16 | EUR | 1 | LH ZS 27 30 SBH 25X0.3 V2A | 4013364223271 | 1 | 0.142 | 0.131 | 85389099 | DE | 70 | 65 | 60 | MM
275440 | 3002140 | HVI-Ex W70 holder f. Leitung D 20mm | AS 70mm m. Befestigungsplatte NIRO | 01070101 | ST | 36.95 | EUR | 1 | LH ZS 20 EX W70 BP V2A | 4013364146914 | 10 | 0.165 | 0.152 | 85389099 | DE | 100 | 95 | 55 | MM
275441 | 3002139 | HVI-Ex W200 holder f. Leitung D 20mm | AS 200mm m. Befestigungsplatte NIRO | 01070101 | ST | 55 | EUR | 1 | LH ZS 20 EX W200 BP V2A | 4013364146921 | 10 | 0.256 | 0.24 | 85389099 | DE | 220 | 100 | 55 | MM
275442 | 3002142 | HVI-Ex P200 holder NIRO f. Leitung D20mm | AS 200mm m. Bef.-Bügel f. Rohre 50-300mm | 01070101 | ST | 55.3 | EUR | 1 | LH ZS 20 EX P200 SBB V2A | 4013364146938 | 10 | 0.264 | 0.25 | 85389099 | DE | 250 | 64 | 40 | MM
275444 | 3002143 | HVI-Ex P70 holder NIRO f. Leitung D 20mm | AS 70mm m. Bef.-Bügel f. Rohre 50-300mm | 01070101 | ST | 36.85 | EUR | 1 | LH ZS 20 EX P70 SBB V2A | 4013364244252 | 10 | 0.173 | 0.158 | 85389099 | DE | 120 | 60 | 40 | MM
275450 | 3002168 | HVI-Ex W85 holder f. Leitung D 27mm | AS 85mm m. Befestigungsplatte NIRO | 01070101 | ST | 44.05 | EUR | 1 | LH ZS 27 EX W85 BP V2A | 4013364244436 | 10 | 0.179 | 0.168 | 85389099 | DE | 112 | 100 | 64 | MM
275451 | 3002170 | HVI-Ex W240 holder f. Leitung D 27mm | AS 240mm m. Befestigungsplatte NIRO | 01070101 | ST | 63.5 | EUR | 1 | LH ZS 27 EX W240 BP V2A | 4013364244498 | 10 | 0.291 | 0.273 | 85389099 | DE | 280 | 100 | 64 | MM
275454 | 3002165 | HVI-Ex P85 holder NIRO f. Leitung D 27mm | AS 85mm m. Bef.-Bügel f. Rohre 50-300mm | 01070101 | ST | 43.65 | EUR | 1 | LH ZS 27 EX P85 SBB V2A | 4013364244504 | 10 | 0.189 | 0.173 | 85389099 | DE | 137 | 64 | 40 | MM
275455 | 3002166 | HVI-Ex P240 holder NIRO f. Leitung D27mm | AS 240mm m. Bef.-Bügel f. Rohre 50-300mm | 01070101 | ST | 63.2 | EUR | 1 | LH ZS 27 EX P240 SBB V2A | 4013364244535 | 10 | 0.296 | 0.277 | 85389099 | DE | 290 | 64 | 40 | MM
275498 | 64254 | HVI Ex busbar 500 Verbindungsstrebe | f. Leitungshalterabstände 500mm NIRO | 01070101 | ST | 42.25 | EUR | 1 | VS EX 500 V2A | 4013364146945 | 10 | 0.32 | 0.32 | 85389099 | DE | 450 | 30 | 3 | MM
275711 | 54959 | Leitungshalter a. PA f. Rd 6-11mm m. Be- | festigungsteil NIRO f. Spannb. 14x0,3mm | 01030102 | ST | 6.1 | EUR | 1 | LH ZS 6.11 SBB PA V2A | 4013364124233 | 50 | 0.037 | 0.037 | 85389099 | DE | 67 | 50 | 25 | MM
275716 | 54958 | Stangenhalter a. PA f. Rd 16mm m. Be- | festigungsteil NIRO f. Spannb. 14x0,3mm | 01030103 | ST | 6.45 | EUR | 1 | LH ZS 16 SBB PA V2A | 4013364124226 | 50 | 0.04 | 0.04 | 85389099 | DE | 67 | 70 | 25 | MM
275730 | 54957 | Halter a. PA f. Fl 30mm Rd 6-11mm m. Be- | festigungsteil NIRO f. Spannb. 14x0,3mm | 01030102 | ST | 6.25 | EUR | 1 | LH ZS 6.11 FL30 SBB PA V2A | 4013364124219 | 50 | 0.042 | 0.042 | 85389099 | DE | 67 | 50 | 25 | MM
276006 | 11389 | Abdeckscheibe K-grau H 5mm D 37mm | f. Leitungs- u. Stangenhalter | 01030102 | ST | 0.6 | EUR | 1 | AS 37 5 B7.5 UVS K GR | 4013364023291 | 100 | 0.002 | 0.002 | 85389099 | DE | 37 | 37 | 5 | MM
276007 | 13411 | Abdeckscheibe K-braun H 5mm D 37mm | f. Leitungs- u. Stangenhalter | 01030102 | ST | 0.6 | EUR | 1 | AS 37 5 B7.5 UVS K BR | 4013364028166 | 100 | 0.002 | 0.002 | 85389099 | DE | 37 | 37 | 5 | MM
276009 | 40000 | Abdeckscheibe NIRO H 5mm D 37mm | f. Leitungs- u. Stangenhalter | 01030102 | ST | 1.2 | EUR | 1 | AS 37 5 B8.5 V2A | 4013364083318 | 100 | 0.009 | 0.008 | 85389099 | DE | 37 | 37 | 5 | MM
276016 | 57408 | Kunststoffsockel grau H 10mm D 35mm | f. Leitungs- u. Stangenhalter | 01030102 | ST | 0.6 | EUR | 1 | KS 35 14 B8.5 UVS GR | 4013364123373 | 100 | 0.003 | 0.003 | 85389099 | DE | 35 | 35 | 14 | MM
276017 | 54999 | Kunststoffsockel braun H 10mm D 35mm | f. Leitungs- u. Stangenhalter | 01030102 | ST | 0.6 | EUR | 1 | KS 35 14 B8.5 UVS BR | 4013364126596 | 100 | 0.003 | 0.003 | 85389099 | DE | 35 | 35 | 14 | MM
276056 | 48210 | Tropfwasser-Schutzscheibe K-grau | geschlitzt D 37mm H 4,7mm B 7,5mm | 01060101 | ST | 1.2 | EUR | 1 | MS 37 4.7 B7.5 K GR | 4013364104983 | 100 | 0.002 | 0.002 | 39269097 | DE | 37 | 37 | 5 | MM
276057 | 48212 | Tropfwasser-Schutzscheibe K-braun | geschlitzt D 37mm H 4,7mm B 7,5mm | 01060101 | ST | 1.2 | EUR | 1 | MS 37 4.7 B7.5 K BR | 4013364104990 | 1 | 0.002 | 0.002 | 39269097 | DE | 37 | 37 | 5 | MM
277130 | 11167 | Leitungshalter K-grau f. Rd 6-13/Fl 30mm |  | 01030102 | ST | 4 | EUR | 1 | LH 6.13 FL30 B10 K GR | 4013364022669 | 50 | 0.03 | 0.028 | 85389099 | DE | 60 | 22 | 20 | MM
277230 | 50245 | Flachband-Rundleitungshalter St/tZn | f. Fl...11mm Rd 6.10mm Wandabstand 11mm | 01050104 | ST | 6.95 | EUR | 1 | FRH 11 6.10 WA11 B7 STTZN | 4013364110984 | 25 | 0.124 | 0.12 | 85389099 | DE | 60 | 50 | 30 | MM
277237 | 50246 | Flachband-Rundleitungshalter Cu | f. Fl...11mm Rd 6.10mm Wandabstand 11mm | 01050104 | ST | 15.4 | EUR | 1 | FRH 11 6.10 WA11 B7 CU | 4013364110991 | 25 | 0.13 | 0.126 | 85389099 | DE | 60 | 50 | 30 | MM
277239 | 50247 | Flachband-Rundleitungshalter NIRO | f. Fl...11mm Rd 6.10mm Wandabstand 11mm | 01050104 | ST | 12.25 | EUR | 1 | FRH 11 6.10 WA11 B7 V2A | 4013364111004 | 25 | 0.121 | 0.117 | 85389099 | DE | 60 | 50 | 30 | MM
277240 | 11123 | Flachband-Rundleitungshalter St/tZn | f. Fl...11mm Rd 6.10mm Wandabstand 15mm | 01050104 | ST | 8.95 | EUR | 1 | FRH 11 6.10 WA15 B7 STTZN | 4013364022577 | 25 | 0.171 | 0.167 | 85389099 | DE | 70 | 50 | 30 | MM
284030 | 46267 | Flachbandhalter f. Fl 30mm St/tZn | m. Langloch 6,5x16mm | 01030102 | ST | 4 | EUR | 1 | FBH ZS 30 B6.5X16 STTZN | 4013364022485 | 100 | 0.055 | 0.054 | 85389099 | DE | 58 | 20 | 20 | MM
284040 | 46268 | Flachbandhalter f. Fl 40mm St/tZn | m. Langloch 6,5x16mm | 01030102 | ST | 4.5 | EUR | 1 | FBH ZS 40 B6.5X16 STTZN | 4013364022492 | 100 | 0.066 | 0.065 | 85389099 | DE | 70 | 20 | 20 | MM
286030 | 46269 | Flachbandhalter f. Fl 30mm St/tZn | m. Holzschraube 5x50mm | 01030102 | ST | 4.5 | EUR | 1 | FBH ZS 30 B6.5X16 HS5X50 STTZN | 4013364022508 | 50 | 0.062 | 0.06 | 85389099 | DE | 65 | 58 | 20 | MM
286139 | 46271 | Flachbandhalter f. Fl 30mm NIRO | m. Holzschraube 5x45mm | 01030102 | ST | 8.25 | EUR | 1 | FBH ZS 30 B6.5X16 HS5X50 V2A | 4013364035393 | 50 | 0.047 | 0.045 | 85389099 | DE | 65 | 58 | 20 | MM
286819 | 40986 | Leitungshalter m. Überleger NIRO | f. Rd 7-10/Fl 30mm m. Holzschr. u. Dübel | 01030102 | ST | 8.6 | EUR | 1 | LH ZS 7.10 FL30 AS KD8X40 V2A | 4013364085824 | 50 | 0.072 | 0.07 | 85389099 | DE | 85 | 58 | 37 | MM
290001 | 13345 | Abstandshalter St/tZn gewinkelt Ausfüh. | L 300mm f. Rd 8-10mm Fl - 40mm | 03010101 | ST | 8.45 | EUR | 1 | AH FE RF V G | 4013364027909 | 25 | 0.332 | 0.326 | 85389099 | DE | 300 | 65 | 40 | MM
290002 | 13343 | Abstandshalter St/tZn gerade Ausführung | L 280mm f. Rd 8-10mm Fl - 40mm | 03010101 | ST | 3.7 | EUR | 1 | AH FE RF | 4013364027893 | 50 | 0.092 | 0.089 | 85389099 | DE | 280 | 35 | 25 | MM
297015 | 11418 | Befestigungsplatte D 100mm St/tZn | m. Gewindebolzen M8 m. 4 Bef.-Bohrungen | 01030101 | ST | 7.15 | EUR | 1 | BP D100 GBM8 4XB10 4XB4 STTZN | 4013364023383 | 25 | 0.135 | 0.131 | 85389099 | DE | 100 | 100 | 15 | MM
297025 | 11420 | Befestigungsplatte D 40mm Kunststoff | m. Gewindebolzen M8 m. 4 Bef.-Bohrungen | 01030101 | ST | 3.75 | EUR | 1 | BP D40 GBM8 4XB4 K GR | 4013364023390 | 100 | 0.005 | 0.005 | 85389099 | DE | 40 | 40 | 15 | MM
297110 | 46200 | Dachleitungshalter DEHNsnap H 36mm grau | m. Klebepad D 67mm f. Rd 8mm | 01030101 | ST | 8.35 | EUR | 1 | DLH DS 8 H36 KP67 K GR | 4013364100886 | 50 | 0.035 | 0.032 | 85389099 | DE | 67 | 67 | 62 | MM
297120 | 46202 | Dachleitungshalter DEHNgrip H 32mm NIRO | m. Klebepad D 67mm f. Rd 8mm | 01030101 | ST | 10.1 | EUR | 1 | DLH DG 8 H32 KP67 V2A K GR | 4013364100916 | 50 | 0.046 | 0.04 | 85389099 | DE | 67 | 67 | 54 | MM
297199 | 49420 | Spezial-Reinigungsmittel f. Dach- | leitungshalter m. Klebepad 1000ml | 01500103 | L | 33.05 | EUR | 1 | SR IPA 1L | 4013364107526 | 1 | 0.864 | 0.864 | 29051200 | DE | 170 | 100 | 100 | MM
300002 | 11634 | KS-Verbinder M12 St/tZn f. Rd 8-12,5mm | einteilig | 01040102 | ST | 11.2 | EUR | 1 | KSV 8.12.5 STTZN | 4013364024052 | 25 | 0.118 | 0.115 | 85389099 | DE | 48 | 30 | 30 | MM
300017 | 11639 | KS-Verbinder M12 Cu-RG f. Rd 8-12,5mm | einteilig | 01040102 | ST | 33.05 | EUR | 1 | KSV 8.12.5 CU | 4013364024069 | 1 | 0.157 | 0.154 | 85389099 | DE | 48 | 30 | 30 | MM
301000 | 39099 | KS-Verbinder St/tZn-ZG f. Rd 7-10mm | einteilig | 01040102 | ST | 5.3 | EUR | 1 | KSV 7.10 STTZN | 4013364067035 | 100 | 0.062 | 0.061 | 85389099 | DE | 40 | 25 | 25 | MM
301007 | 10667 | KS-Verbinder Cu-RG f. Rd 6-10mm | einteilig | 01040102 | ST | 14.7 | EUR | 1 | KSV 6.10 CU | 4013364021358 | 100 | 0.076 | 0.075 | 85389099 | DE | 40 | 25 | 25 | MM
301009 | 39032 | KS-Verbinder NIRO f. Rd 6-10mm | einteilig | 01040102 | ST | 10.25 | EUR | 1 | KSV 6.10 V2A | 4013364081284 | 100 | 0.062 | 0.061 | 85389099 | DE | 40 | 22 | 22 | MM
301010 | 39100 | KS-Verbinder St/tZn-ZG f. Rd 7-10mm | einteilig m. Federring | 01040102 | ST | 5.9 | EUR | 1 | KSV 7.10 FER STTZN | 4013364067028 | 100 | 0.062 | 0.061 | 85389099 | DE | 40 | 25 | 25 | MM
301017 | 30405 | KS-Verbinder Cu-RG f. Rd 6-10mm | einteilig m. Federring | 01040102 | ST | 15.2 | EUR | 1 | KSV 6.10 FER CU | 4013364053502 | 100 | 0.08 | 0.079 | 85389099 | DE | 40 | 25 | 25 | MM
301019 | 39033 | KS-Verbinder NIRO f. Rd 6-10mm | einteilig m. Federring | 01040102 | ST | 10.95 | EUR | 1 | KSV 6.10 FER V2A | 4013364081277 | 100 | 0.064 | 0.063 | 85389099 | DE | 40 | 22 | 22 | MM
301020 | 3017841 | KS-Verbinder NIRO f. Rd 6-10mm, lange | Ausführung, einteilig m. Federring | 01040102 | ST | 15.95 | EUR | 1 | KSVL 6.10 FER V2A | 4013364481541 | 50 | 0.12 | 0.118 | 85389099 | DE | 200 | 120 | 80 | MM
301089 | 3006840 | KS-Verbinder NIRO(V4A) f. Rd 6-10mm | einteilig | 01040102 | ST | 15.8 | EUR | 1 | KSV 6.10 V4A | 4013364304161 | 100 | 0.063 | 0.061 | 85389099 | DE | 40 | 22 | 22 | MM
301099 | 3006841 | KS-Verbinder NIRO (V4A) | einteilig mit Federring für Rd 6-10 mm | 01040102 | ST | 16.5 | EUR | 1 | KSV 6.10 FER V4A | 4013364304178 | 100 | 0.065 | 0.063 | 85389099 | DE | 40 | 22 | 22 | MM
301209 | 68278 | KS-Verbinder NIRO 200kA f. Rd 10mm | einteilig m. Federring | 01040102 | ST | 21.1 | EUR | 1 | KSV 200 10 FER V2A | 4013364158252 | 1 | 0.067 | 0.059 | 85389099 | DE | 202 | 110 | 15 | MM
301229 | 46528 | Anschlussplatte f. HVI-Leitungs- | kopfstück m. 2 KS-Verbinder NIRO | 01070101 | ST | 29.65 | EUR | 1 | AP 2X6.10 V2A | 4013364101562 | 1 | 0.167 | 0.167 | 85389099 | DE | 63 | 40 | 30 | MM
302010 | 59289 | KS-Verbinder Zamak-Stahl/tZn | f. Rd 7-10mm zweiteilig Abstand 30mm | 01040101 | ST | 11.9 | EUR | 1 | KSV 2X7.10 STTZN | 4013364134904 | 50 | 0.139 | 0.137 | 85389099 | DE | 55 | 40 | 25 | MM
305000 | 16877 | Parallelverbinder St/tZn f. unter- | schiedliche Durchmesser Rd 4-10mm | 01040101 | ST | 7.15 | EUR | 1 | PV 4.10 SKM8X30 STTZN | 4013364041936 | 50 | 0.148 | 0.146 | 85389099 | DE | 50 | 39 | 35 | MM
305007 | 16878 | Parallelverbinder Cu f. unter- | schiedliche Durchmesser Rd 4-10mm | 01040101 | ST | 20 | EUR | 1 | PV 4.10 SKM8X30 CU | 4013364052307 | 50 | 0.153 | 0.151 | 85389099 | DE | 50 | 39 | 35 | MM
306020 | 43275 | Parallelverbinder St/tZn f. Rd 7-10mm |  | 01040101 | ST | 5.1 | EUR | 1 | PV 7.10 FRM10X35 STTZN | 4013364096264 | 50 | 0.147 | 0.145 | 85389099 | DE | 46 | 40 | 40 | MM
306029 | 57674 | Parallelverbinder NIRO (V4A) | f. Rd 7-10mm | 01040101 | ST | 11.55 | EUR | 1 | PV 7.10 FRM10X35 V4A | 4013364129467 | 50 | 0.122 | 0.12 | 85389099 | DE | 46 | 40 | 40 | MM
306100 | 11659 | Parallelverbinder Cu f. unterschiedliche | Durchmesser Rd 5-12,5mm / 16-95mm² | 01040101 | ST | 33.45 | EUR | 1 | PV 5.12.5 SKM8X45 CU | 4013364024113 | 25 | 0.238 | 0.238 | 85389099 | DE | 50 | 42 | 40 | MM
306101 | 11660 | Parallelverbinder Cu f. unterschiedliche | Durchmesser Rd 5-16mm / 16-150mm² | 01040101 | ST | 62.8 | EUR | 1 | PV 5.16 SKM10X50 CU | 4013364024120 | 25 | 0.412 | 0.412 | 85389099 | DE | 55 | 52 | 50 | MM
306105 | 3003890 | Parallelverbinder Cu/gal Sn f. untersch. | Leiter Rd 5-12,5mm/16-95mm² m.Federring | 01050105 | ST | 70.7 | EUR | 1 | PV 5.12.5 SKM8X45 GSG CUGALSN | 4013364269125 | 1 | 0.25 | 0.242 | 85389099 | DE | 50 | 43 | 42 | MM
306106 | 3003891 | Parallelverbinder Cu/gal Sn f. untersch. | Leiter Rd 5-16mm/16-150mm² m.Federring | 01050105 | ST | 99 | EUR | 1 | PV 5.16 SKM10X50 GSG CUGALSN | 4013364269149 | 1 | 0.424 | 0.42 | 85389099 | DE | 55 | 52 | 50 | MM
306121 | 3003598 | Parallelverbinder St/blank f. Rd 6-22mm |  | 03010101 | ST | 6.05 | EUR | 1 | PV 6.22 FRM10X40 STBLANK | 4013364284920 | 50 | 0.163 | 0.161 | 85389099 | DE | 61 | 45 | 35 | MM
306122 | 3003599 | Parallelverbinder St/tZn f. Rd 6-22mm |  | 03010101 | ST | 7.1 | EUR | 1 | PV 6.22 FRM10X40 STTZN | 4013364284937 | 50 | 0.167 | 0.165 | 85389099 | DE | 61 | 45 | 35 | MM
306200 | 3009026 | PA-Klemme 35 mm² für Kabelbahnen | Edelstahl: 1.4301/AISI304 M8 | 01050105 | ST | 22.75 | EUR | 1 | PAK 35 M8 EX KB ER | 4013364327368 | 50 | 0.113 | 0.074 | 85389099 | DE | 56 | 45 | 26 | MM
306201 | 3009027 | PA-Klemme 50 mm² für Kabelbahnen | Edelstahl: 1.4301/AISI304 M8 | 01050105 | ST | 22.85 | EUR | 1 | PAK 50 M8 EX KB ER | 4013364327375 | 50 | 0.129 | 0.074 | 85389099 | DE | 56 | 45 | 26 | MM
306202 | 3009025 | PA-Klemme 70 mm² für Kabelbahnen | Edelstahl: 1.4301/AISI304 M8 | 01050105 | ST | 23.05 | EUR | 1 | PAK 70 M8 EX KB ER | 4013364327351 | 50 | 0.11 | 0.071 | 85389099 | DE | 56 | 45 | 26 | MM
306203 | 3009028 | PA-Klemme 35 mm² für Gitterbahnen | Edelstahl: 1.4301/AISI304 M8 | 01050105 | ST | 24.6 | EUR | 1 | PAK 35 M8 EX GI ER | 4013364327382 | 50 | 0.129 | 0.074 | 85389099 | DE | 56 | 26 | 45 | MM
306204 | 3009508 | PA-Klemme 35 mm² für Kabelbahnen | Edelstahl: 1.4301/AISI304 M6 | 01050105 | ST | 22 | EUR | 1 | PAK 35 M6 EX KB ER | 4013364336766 | 50 | 0.098 | 0.075 | 85389099 | DE | 56 | 45 | 26 | MM
306205 | 3009509 | PA-Klemme 50 mm² für Kabelbahnen | Edelstahl: 1.4301/AISI304 M6 | 01050105 | ST | 22.25 | EUR | 1 | PAK 50 M6 EX KB ER | 4013364336773 | 50 | 0.096 | 0.073 | 85389099 | DE | 56 | 45 | 26 | MM
306206 | 3009510 | PA-Klemme 70 mm² für Kabelbahnen | Edelstahl: 1.4301/AISI304 M6 | 01050105 | ST | 22.35 | EUR | 1 | PAK 70 M6 EX KB ER | 4013364336780 | 50 | 0.094 | 0.071 | 85389099 | DE | 56 | 45 | 26 | MM
306210 | 3009029 | Potentialausgl.platte. f. Kabelbahnen | Edelstahl 1.4301 - AISI 304 | 01050105 | ST | 50.6 | EUR | 1 | PAP 1 EX KB ER | 4013364327399 | 15 | 0.374 | 0.356 | 85389099 | DE | 180 | 120 | 2 | MM
306211 | 3009030 | Potentialausgl.platte für Kabelbahnen | Edelstahl 1.4301 - AISI 304 | 01050105 | ST | 59.3 | EUR | 1 | PAP 2 EX KB ER | 4013364327405 | 15 | 0.401 | 0.34 | 85389099 | DE | 180 | 120 | 2 | MM
306212 | 3009031 | Potentialausgleichspl. f. Gitterbahnen | Edelstahl 1.4301 - AISI 304 | 01050105 | ST | 75 | EUR | 1 | PAP 1 EX GI ER | 4013364327412 | 15 | 0.384 | 0.314 | 85389099 | DE | 180 | 120 | 2 | MM
306213 | 3009032 | Potentialausgleichspl. f. Gitterbahnen | Edelstahl 1.4301 - AISI 304 | 01050105 | ST | 80.5 | EUR | 1 | PAP 2 EX GI ER | 4013364327429 | 15 | 0.392 | 0.392 | 85389099 | DE | 180 | 120 | 2 | MM
306220 | 3009035 | PA-Rohrschelle DN50 | Edelstahl 1.4301 - AISI 304 | 01050105 | ST | 58.7 | EUR | 1 | SBD 60 PAK 35 EX ER | 4013364327436 | 50 | 0.408 | 0.394 | 85389099 | DE | 130 | 110 | 30 | MM
306230 | 3009036 | Seilklemme 35 qmm M6 | Edelstahl 1,4301 - AISI 304 | 01050105 | ST | 6.25 | EUR | 1 | MPE S 35 ER | 4013364327443 | 10 | 0.011 | 0.011 | 85389099 | DE | 30 | 21 | 6 | MM
306231 | 3009037 | Seilklemme 50-70 qmm M6 | Edelstahl 1,4301 AISI 304 | 01050105 | ST | 6.45 | EUR | 1 | MPE S 50/70 ER | 4013364327450 | 10 | 0.012 | 0.011 | 85389099 | DE | 30.5 | 24 | 6 | MM
306240 | 3009038 | Sicherungsmutter M6 | Edelstahl 1.4301 - AISI 304 | 01050105 | ST | 0.85 | EUR | 1 | SM SS M6 ER | 4013364327467 | 20 | 0.002 | 0.002 | 85389099 | DE | 10 | 10 | 8 | MM
307000 | 11677 | Parallel connector St/tZn f. Rd 7-10mm |  | 01040101 | ST | 4.7 | EUR | 1 | PV 7.10 SKM8X20 STTZN | 4013364024151 | 50 | 0.107 | 0.105 | 85389099 | DE | 56 | 37 | 25 | MM
307007 | 11679 | Parallelverbinder Cu f. Rd 7-10mm |  | 01040101 | ST | 11.45 | EUR | 1 | PV 7.10 SKM8X20 CU | 4013364024168 | 50 | 0.106 | 0.104 | 85389099 | DE | 56 | 37 | 25 | MM
308001 | 13358 | Keilverbinder St/tZn f. Betonfundament | f. Rd 10mm / Fl -40x4mm | 03010101 | ST | 6.05 | EUR | 1 | KV FE UNI | 4013364027947 | 25 | 0.221 | 0.216 | 85389099 | DE | 130 | 62 | 35 | MM
308025 | 16942 | Verbindungsklemme St/tZn f. Gebäude- | Armierungen f. Rd 6-10/6-10mm/Fl 30mm | 03010101 | ST | 4.3 | EUR | 1 | VK A UNI ST | 4013364035881 | 50 | 0.102 | 0.1 | 85389099 | DE | 50 | 40 | 17 | MM
308026 | 16941 | Verbindungsklemme St/tZn f. Gebäude- | Armierungen f. Rd 6-10mm/Fl 30mm | 03010101 | ST | 4.3 | EUR | 1 | VK 6.10 FL30 FL30 BSB STTZN | 4013364035874 | 25 | 0.111 | 0.107 | 85389099 | DE | 45 | 40 | 38 | MM
308030 | 3011431 | Verbindungsklemme St/blank f. Gebäude- | Armierungen f. Rd 6-22mm/Fl 30-40mm | 03010101 | ST | 4.3 | EUR | 1 | VK A R22 F40 STBL | 4013364030749 | 50 | 0.13 | 0.125 | 85389099 | DE | 75 | 51 | 40 | MM
308031 | 62403 | Druckbügelklemme St/blank | f. D 6-20mm o. Fl 30x3-4mm | 03010101 | ST | 5.1 | EUR | 1 | VK DB 6.20 8.10 FL30 BSB STBL | 4013364136571 | 25 | 0.24 | 0.23 | 85389099 | DE | 95 | 65 | 42 | MM
308032 | 66156 | Verbindungsklemme St/blank f. D 6-20mm | f.Rd 6-10mm o. Fl 30x3-4mm o. Druckbügel | 03010101 | ST | 4.65 | EUR | 1 | VK 6.20 FL30 BSB STBL | 4013364152823 | 25 | 0.179 | 0.169 | 85389099 | DE | 93 | 60 | 41 | MM
308035 | 54399 | Verbindungsklemme f. Rd 6-22/Fl 40mm | St-blank m. Klemmbock f. Rd 6-10mm | 03010101 | ST | 6.3 | EUR | 1 | VK 6.22 FL40 KB6.10 BSB STBL | 4013364123472 | 25 | 0.17 | 0.165 | 85389099 | DE | 80 | 51 | 40 | MM
308036 | 62404 | Druckbügelklemme MAXI St/blank | für D 20-32mm oder Fl 40x4-5mm | 03010101 | ST | 6.8 | EUR | 1 | VK DB 20.32 8.10 FL40 BSB STBL | 4013364136588 | 25 | 0.276 | 0.266 | 85389099 | DE | 108 | 62 | 52 | MM
308037 | 66158 | Verbindungsklemme St/blank f. D 20-32mm | f.Rd 6-10mm o. Fl 40x4-5mm o. Druckbügel | 03010101 | ST | 4.85 | EUR | 1 | VK 20.32 FL40 BSB STBL | 4013364154704 | 25 | 0.218 | 0.208 | 85389099 | DE | 104 | 62 | 51 | MM
308040 | 30879 | Maxi-MV-Klemme St/blank f. Rd 8-16 / | 15-25mm m. Schraube M12x65mm | 03010101 | ST | 8.45 | EUR | 1 | MAMVK 8.16 15.25 STBL | 4013364055902 | 20 | 0.462 | 0.45 | 85389099 | DE | 75 | 75 | 70 | MM
308041 | 30880 | Maxi-MV-Klemme St/tZn f. Rd 8-16 / | 15-25mm m. Schraube M12x65mm | 03010101 | ST | 9.95 | EUR | 1 | MAMVK 8.16 15.25 STTZN | 4013364056411 | 20 | 0.483 | 0.471 | 85389099 | DE | 75 | 75 | 70 | MM
308045 | 57467 | Bügelklemme St/blank f. D 16-48mm | f. Rd 10mm u. Fl 30-40mm | 03010101 | ST | 24.8 | EUR | 1 | BVK 16.48 6.10 FL40 BSB STBL | 4013364124455 | 25 | 0.267 | 0.262 | 85389099 | DE | 92 | 88 | 30 | MM
308046 | 57469 | Bügelklemme St/blank f. D 16-48mm | f. Rd 10mm/Fl 30-40mm m. 2 Klemmb. R10mm | 03010101 | ST | 27.05 | EUR | 1 | BVK 16.48 FL40 KB6.10 BSB STBL | 4013364124462 | 25 | 0.292 | 0.288 | 85389099 | DE | 92 | 88 | 33 | MM
308060 | 31972 | SVP-Klemme St/tZn f. Rd 8-10/8-10mm - | Rd 8-10/Fl 30mm-Fl 30/30mm o. Zwischenpl | 03010101 | ST | 5 | EUR | 1 | SVPK 8.10 8.10 FL30 STTZN | 4013364066281 | 50 | 0.14 | 0.138 | 85389099 | DE | 83 | 30 | 30 | MM
308062 | 3009955 | SV-Klemme St/blank für Rd 6-28/Fl 30mm |  | 03010101 | ST | 4.3 | EUR | 1 | SVK 6.28 FL30 STBL | 4013364344051 | 50 | 0.158 | 0.156 | 85389099 | DE | 83 | 50 | 30 | MM
308070 | 31973 | SVP-Klemme St/tZn f. Rd 8-10/8-10mm - | Rd 8-10/Fl 30mm-Fl 30/30mm m. Zwischenpl | 03010101 | ST | 6.3 | EUR | 1 | SVPK 8.10 8.10 FL30 ZP STTZN | 4013364066298 | 1 | 0.2 | 0.197 | 85389099 | DE | 83 | 30 | 30 | MM
308120 | 45918 | Verbindungsklemme z. Einhaken St/tZn | f. Fl 30/Rd 10mm f. Kreuz u. paral. | 03010101 | ST | 3.7 | EUR | 1 | VK EH R10 F30 ST | 4013364099258 | 25 | 0.138 | 0.134 | 85389099 | DE | 62 | 55 | 38 | MM
308129 | 45919 | Verbindungsklemme z. Einhaken NIRO | f. Fl 30/Rd 10mm f. Kreuz u. par. | 03010101 | ST | 7.6 | EUR | 1 | VK EH R10 F30 V2A | 4013364099265 | 25 | 0.135 | 0.131 | 85389099 | DE | 62 | 55 | 38 | MM
308130 | 3005916 | DEHNclip Bewehrungsklemme St/blank | f. Rd 6mm / Rd 10mm | 03010101 | ST | 3.2 | EUR | 1 | DC BK 6 RD10 STBLANK | 4013364288942 | 50 | 0.019 | 0.018 | 85389099 | DE | 41 | 30 | 13 | MM
308131 | 3005920 | DEHNclip Bewehrungsklemme St/blank | f. Rd 8mm / Rd 10mm | 03010101 | ST | 3.2 | EUR | 1 | DC BK 8 RD10 STBLANK | 4013364288881 | 50 | 0.02 | 0.018 | 85389099 | DE | 41 | 30 | 13 | MM
308132 | 3005923 | DEHNclip Bewehrungsklemme St/blank | f. Rd 10mm / Rd 10mm | 03010101 | ST | 3.2 | EUR | 1 | DC BK 10 RD10 STBLANK | 4013364288423 | 50 | 0.021 | 0.02 | 85389099 | DE | 41 | 30 | 13 | MM
308133 | 3005926 | DEHNclip Bewehrungsklemme St/blank | f. Rd 12mm / Rd 10mm | 03010101 | ST | 3.2 | EUR | 1 | DC BK 12 RD10 STBLANK | 4013364288911 | 50 | 0.022 | 0.02 | 85389099 | DE | 41 | 30 | 13 | MM
308134 | 3006803 | DEHNclip Bewehrungsklemme St/blank | für Rd 6 mm / Rd 6 mm | 03010101 | ST | 3.2 | EUR | 1 | DC BK 6 RD6 STBLANK | 4013364308091 | 50 | 0.019 | 0.018 | 85389099 | DE | 41 | 30 | 13 | MM
308135 | 3006804 | DEHNclip Bewehrungsklemme St/blank | für Rd 8 mm / Rd 8 mm | 03010101 | ST | 3.2 | EUR | 1 | DC BK 8 RD8 STBLANK | 4013364308107 | 50 | 0.019 | 0.018 | 85389099 | DE | 41 | 30 | 13 | MM
308136 | 3006805 | DEHNclip Bewehrungsklemme St/blank | für Rd 12 mm / Rd 12 mm | 03010101 | ST | 3.2 | EUR | 1 | DC BK 12 RD12 STBLANK | 4013364308114 | 50 | 0.019 | 0.018 | 85389099 | DE | 41 | 30 | 13 | MM
308137 | 3006871 | DEHNclip Bewehrungsklemme St/blank | für Rd 8 mm / Rd 12 mm | 03010101 | ST | 3.2 | EUR | 1 | DC BK 8 RD12 STBLANK | 4013364308121 | 50 | 0.019 | 0.018 | 85389099 | DE | 41 | 30 | 13 | MM
308140 | 3005929 | DEHNclip Bewehrungsklemme St/blank | f. Rd 6mm / FL 30mm | 03010101 | ST | 3.3 | EUR | 1 | DC BK 6 FL30 STBLANK | 4013364288935 | 50 | 0.022 | 0.021 | 85389099 | DE | 55 | 30 | 20 | MM
308141 | 3005932 | DEHNclip Bewehrungsklemme St/blank | f. Rd 8mm / FL 30mm | 03010101 | ST | 3.3 | EUR | 1 | DC BK 8 FL30 STBLANK | 4013364288904 | 50 | 0.021 | 0.019 | 85389099 | DE | 55 | 30 | 20 | MM
308142 | 3005935 | DEHNclip Bewehrungsklemme St/blank | f. Rd 10mm / FL 30mm | 03010101 | ST | 3.3 | EUR | 1 | DC BK 10 FL30 STBLANK | 4013364288522 | 50 | 0.02 | 0.018 | 85389099 | DE | 55 | 30 | 20 | MM
308143 | 3005938 | DEHNclip Bewehrungsklemme St/blank | f. Rd 12mm / FL 30mm | 03010101 | ST | 3.3 | EUR | 1 | DC BK 12 FL30 STBLANK | 4013364289123 | 50 | 0.02 | 0.018 | 85389099 | DE | 55 | 30 | 20 | MM
308150 | 49091 | Dehnungsband 4x30x1mm L 700mm NIRO | zur Überbrückung von Dehnungsfugen | 03010101 | ST | 30.3 | EUR | 1 | DB 700X30X4 V2A | 4013364106970 | 1 | 0.682 | 0.682 | 85389099 | DE | 700 | 85 | 45 | MM
308220 | 39550 | SV-Klemme St/tZn f. Rd 7-10/7-10mm - | Rd 7-10/Fl 30mm-Fl 30/30mm | 03010101 | ST | 6.05 | EUR | 1 | SVK 7.10 7.10 FL30 STTZN | 4013364084216 | 25 | 0.254 | 0.25 | 85389099 | DE | 94 | 35 | 30 | MM
308229 | 39548 | SV-Klemme NIRO (V4A) f. Fl 30/30mm - | Rd 7-10/7-10mm - Rd 7-10/Fl 30mm | 03010101 | ST | 14.1 | EUR | 1 | SVK 7.10 7.10 FL30 V4A | 4013364083745 | 25 | 0.194 | 0.19 | 85389099 | DE | 94 | 35 | 30 | MM
308230 | 42101 | SV-Klemme St/tZn f. Fl 30/Fl 30 mm |  | 03010101 | ST | 5.95 | EUR | 1 | SVK FL30 STTZN | 4013364090859 | 25 | 0.245 | 0.241 | 85389099 | DE | 94 | 35 | 30 | MM
308239 | 42103 | SV-Klemme NIRO (V4A) f. Fl 30/Fl 30mm | m. Schrauben u. Muttern M10 | 03010101 | ST | 13.8 | EUR | 1 | SVK FL30 V4A | 4013364090866 | 25 | 0.201 | 0.197 | 85389099 | DE | 94 | 35 | 30 | MM
308249 | 58250 | SV-Klemme NIRO (V4A) f. Fl 30/Rd 7-10mm |  | 03010101 | ST | 13.9 | EUR | 1 | SVK 7.10 FL30 V4A | 4013364129313 | 25 | 0.204 | 0.2 | 85389099 | DE | 94 | 35 | 30 | MM
308320 | 34273 | SV-Klemme St/tZn f. Rd 7-10/7-10mm - | Rd 7-10/Fl 40mm - Fl 40/40mm | 03010101 | ST | 6.15 | EUR | 1 | SVK 7.10 7.10 FL40 STTZN | 4013364028531 | 25 | 0.27 | 0.266 | 85389099 | DE | 108 | 35 | 30 | MM
308329 | 39183 | SV-Klemme NIRO (V4A) f. Fl 40/40mm - | Rd 7-10/7-10mm - Rd 7-10/Fl 40mm | 03010101 | ST | 15.2 | EUR | 1 | SVK 7.10 7.10 FL40 V4A | 4013364081338 | 25 | 0.224 | 0.22 | 85389099 | DE | 108 | 35 | 30 | MM
308330 | 43329 | SV-Klemme St/tZn f. Rd 7-10/16mm - | Rd 16/Fl 40mm | 03010101 | ST | 6.55 | EUR | 1 | SVK 7.10 16 FL40 STTZN | 4013364096660 | 25 | 0.27 | 0.266 | 85389099 | DE | 108 | 35 | 30 | MM
308403 | 34707 | Schirmanschlussklemme NIRO für | Ankerschiene Klemmbereich 5-10mm | 04021001 | ST | 13.7 | EUR | 1 | SAK 10 AS V4A | 4013364070509 | 10 | 0.026 | 0.026 | 85369095 | CH | 48 | 40 | 16 | MM
308404 | 34708 | Schirmanschlussklemme NIRO für | Ankerschiene Klemmbereich 8-14mm | 04021001 | ST | 14.7 | EUR | 1 | SAK 14 AS V4A | 4013364070516 | 10 | 0.032 | 0.032 | 85369095 | CH | 50 | 40 | 20 | MM
308405 | 34709 | Schirmanschlussklemme NIRO für | Ankerschiene Klemmbereich 13-18mm | 04021001 | ST | 15.4 | EUR | 1 | SAK 18 AS V4A | 4013364070523 | 10 | 0.037 | 0.037 | 85369095 | CH | 56 | 40 | 24 | MM
308406 | 34710 | Schirmanschlussklemme NIRO für | Ankerschiene Klemmbereich 17-21mm | 04021001 | ST | 16.6 | EUR | 1 | SAK 21 AS V4A | 4013364070530 | 10 | 0.049 | 0.049 | 85369095 | CH | 59 | 40 | 29 | MM
308407 | 34711 | Schirmanschlussklemme NIRO für | Ankerschiene Klemmbereich 19-26mm | 04021001 | ST | 19.2 | EUR | 1 | SAK 26 AS V4A | 4013364070547 | 10 | 0.06 | 0.06 | 85369095 | CH | 74 | 40 | 37 | MM
308408 | 34712 | Schirmanschlussklemme NIRO für | Ankerschiene Klemmbereich 25-33mm | 04021001 | ST | 20.5 | EUR | 1 | SAK 33 AS V4A | 4013364070554 | 10 | 0.073 | 0.073 | 85369095 | CH | 82 | 40 | 45 | MM
308411 | 34714 | Anschlussklemme 16mm² | für Ankerschiene | 04021001 | ST | 21.5 | EUR | 1 | AK 16 AS SAK MS | 4013364070578 | 5 | 0.056 | 0.056 | 85369095 | CH | 47 | 26 | 14 | MM
308421 | 34713 | Ankerschiene NIRO L 1000mm für | Schirmanschlussklemmen | 04021050 | ST | 100 | EUR | 1 | AS SAK 1000 V2A | 4013364070561 | 10 | 0.974 | 0.974 | 72224090 | CH | 1000 | 29 | 15 | MM
308425 | 32268 | Schienenträger aus Kunststoff für eine | isolierende Befestigung der Ankerschiene | 04021001 | ST | 13.9 | EUR | 1 | ST AS SAK K | 4013364058798 | 10 | 0.019 | 0.019 | 39269097 | CH | 63 | 20 | 111 | MM
309008 | 51521 | ES-Verbinder ZG f. Rd 8mm | m. Flachrundschraube | 01040101 | ST | 7.55 | EUR | 1 | ESV 8 ZG | 4013364024229 | 50 | 0.142 | 0.14 | 85389099 | DE | 60 | 40 | 27 | MM
309087 | 11712 | ES-Verbinder RG f. Rd 8mm | m. Flachrundschraube | 01040101 | ST | 12.15 | EUR | 1 | ESV 8 RG | 4013364024243 | 50 | 0.101 | 0.099 | 85389099 | DE | 60 | 40 | 27 | MM
310008 | 51515 | EST-Verbinder ZG f. Rd 8mm | m. Flachrundschraube | 01040101 | ST | 6.95 | EUR | 1 | ESTV 8 RG | 4013364024328 | 50 | 0.126 | 0.124 | 85389099 | DE | 49 | 40 | 27 | MM
314300 | 43272 | Kreuzstück St/tZn f. Rd 8-10/8-10mm | Rd 8-10/Fl 30mm o. Zwischenplatte | 01040101 | ST | 4.5 | EUR | 1 | KS 8.10 8.10 FL30 OV STTZN | 4013364096400 | 50 | 0.122 | 0.12 | 85389099 | DE | 50 | 50 | 25 | MM
314307 | 43273 | Kreuzstück Cu f. Rd 8-10/8-10mm | Rd 8-10/Fl 30mm Fl 30/30mm o. Zwischenpl | 01040101 | ST | 12.45 | EUR | 1 | KS 8.10 8.10 FL30 OV CU | 4013364096417 | 50 | 0.134 | 0.132 | 85389099 | DE | 50 | 50 | 25 | MM
314310 | 17422 | Kreuzstück St/tZn f. Rd 8-10/8-10mm | Rd 8-10/Fl 30mm Fl 30/30mm m. Zwischenpl | 01040101 | ST | 5.65 | EUR | 1 | KS 8.10 8.10 FL30 OV ZP STTZN | 4013364042841 | 50 | 0.177 | 0.175 | 85389099 | DE | 50 | 50 | 20 | MM
315119 | 60243 | Universal-Verbinder NIRO f. Rd 8-10mm | f. Kreuz, T- u. Parallel-Verbindungen | 01040101 | ST | 8.7 | EUR | 1 | UV 8.10 KTP V2A | 4013364134072 | 50 | 0.092 | 0.09 | 85389099 | DE | 40 | 34 | 34 | MM
316163 | 11822 | Kreuzstück St/tZn f. Rd 16/8-10mm - | Rd 16/Fl 30mm m. Zwischenplatte | 01040101 | ST | 6 | EUR | 1 | KS 16 8.10 FL30 OV ZP STTZN | 4013364024502 | 1 | 0.195 | 0.191 | 85389099 | DE | 50 | 50 | 35 | MM
316167 | 16612 | Kreuzstück Cu f. Rd 16/8-10mm - | Rd 16/Fl 30mm m. Zwischenplatte | 01040101 | ST | 17.55 | EUR | 1 | KS 16 8.10 FL30 OV ZP CU | 4013364035386 | 25 | 0.213 | 0.209 | 85389099 | DE | 50 | 50 | 35 | MM
318033 | 33677 | Kreuzstück St/tZn f. Fl 30/30mm | o. Zwischenplatte | 03010101 | ST | 7.4 | EUR | 1 | KS FL30 STTZN | 4013364021471 | 25 | 0.24 | 0.236 | 85389099 | DE | 60 | 60 | 30 | MM
318201 | 33675 | Kreuzstück St/tZn f. Rd 8-10/Fl 30mm | Fl 30/30mm o. Zwischenplatte | 03010101 | ST | 7.6 | EUR | 1 | KS 8.10 FL30 STTZN | 4013364021464 | 25 | 0.238 | 0.234 | 85389099 | DE | 60 | 60 | 25 | MM
318203 | 66123 | Kreuzstück St/tZn f. Rd 8-10/8-10mm - | Rd 8-10/Fl 30mm-Fl 30/30mm m. Zwischenpl | 03010101 | ST | 9.95 | EUR | 1 | KS 8.10 8.10 FL30 ZP FRSM8 STTZN | 4013364159914 | 1 | 0.333 | 0.329 | 85389099 | DE | 60 | 60 | 25 | MM
318205 | 66132 | Kreuzstück St/tZn f. Rd 8-10/Fl 30mm | Fl 30/30mm o. Zwischenplatte | 03010101 | ST | 8.65 | EUR | 1 | KS 8.10 FL30 FRSM8 STTZN | 4013364159921 | 25 | 0.249 | 0.242 | 85389099 | DE | 60 | 60 | 25 | MM
318207 | 10750 | Kreuzstück Cu f. Rd 8-10/Fl 30mm | Fl 30/30mm o. Zwischenplatte | 03010101 | ST | 24.7 | EUR | 1 | KS 8.10 FL30 CU | 4013364021488 | 1 | 0.257 | 0.253 | 85389099 | DE | 60 | 60 | 25 | MM
318209 | 16992 | Kreuzstück NIRO (V4A) f. Fl 30/30mm | Rd 8-10/Fl 30mm o. Zwischenplatte | 03010101 | ST | 16.85 | EUR | 1 | KS 8.10 FL30 V4A | 4013364035973 | 25 | 0.249 | 0.245 | 85389099 | DE | 60 | 60 | 25 | MM
318219 | 58249 | Kreuzstück NIRO (V4A) f. 2x Rd 8-10mm | Abm. 60x60mm o. Zwischenplatte | 03010101 | ST | 16.85 | EUR | 1 | KS 8.10 8.10 FL30 V4A | 4013364129320 | 25 | 0.239 | 0.235 | 85389099 | DE | 60 | 60 | 30 | MM
318229 | 66125 | Kreuzstück NIRO (V4A) f. Rd 8-10/8-10mm | Rd 8-10/Fl 30mm-Fl 30/30mm m. Zwischenpl | 03010101 | ST | 21.85 | EUR | 1 | KS 8.10 8.10 FL30 ZP FRSM8 V4A | 4013364159938 | 25 | 0.327 | 0.323 | 85389099 | DE | 60 | 60 | 30 | MM
318233 | 43327 | Kreuzstück NIRO (V4A) f. Fl 30/30mm | Abm. 60x60mm o. Zwischenplatte | 03010101 | ST | 16.85 | EUR | 1 | KS FL30 V4A | 4013364096646 | 25 | 0.229 | 0.225 | 85389099 | DE | 60 | 60 | 30 | MM
318239 | 66134 | Kreuzstück NIRO (V4A) f. Rd 8-10/Fl 30mm | Fl 30/30mm o. Zwischenplatte | 03010101 | ST | 17.6 | EUR | 1 | KS 8.10 FL30 FRSM8 V4A | 4013364159945 | 25 | 0.244 | 0.24 | 85389099 | DE | 60 | 60 | 25 | MM
318251 | 33674 | Kreuzstück St/tZn f. Rd 8-10/8-10mm - | Rd 8-10/Fl 30mm Fl 30/30mm o. Zwischenpl | 03010101 | ST | 8.2 | EUR | 1 | KS 8.10 8.10 FL30 STTZN | 4013364046559 | 25 | 0.245 | 0.241 | 85389099 | DE | 60 | 60 | 30 | MM
318252 | 33676 | Kreuzstück St/tZn f. Rd 8-10/16mm - | Rd 16/Fl 30mm o. Zwischenplatte | 03010101 | ST | 8.45 | EUR | 1 | KS 8.10 16 FL30 STTZN | 4013364048454 | 25 | 0.256 | 0.251 | 85389099 | DE | 60 | 60 | 30 | MM
319201 | 33672 | Kreuzstück St/tZn f. Rd 8-10/8-10mm - | Rd 8-10/Fl 30mm-Fl 30/30mm m. Zwischenpl | 03010101 | ST | 9.5 | EUR | 1 | KS 8.10 8.10 FL30 ZP STTZN | 4013364024519 | 25 | 0.324 | 0.32 | 85389099 | DE | 60 | 60 | 32 | MM
319202 | 33673 | Kreuzstück St/tZn f. Rd 8-10/16mm - | Rd 16/Fl 30mm m. Zwischenplatte | 03010101 | ST | 10.1 | EUR | 1 | KS 8.10 16 FL30 ZP STTZN | 4013364024526 | 25 | 0.338 | 0.333 | 85389099 | DE | 60 | 60 | 32 | MM
319207 | 10247 | Kreuzstück Cu f. Rd 8-10/8-10mm - | Rd 8-10/Fl 30mm-Fl 30/30mm m. Zwischenpl | 03010101 | ST | 32.55 | EUR | 1 | KS 8.10 8.10 FL30 ZP CU | 4013364020047 | 25 | 0.353 | 0.349 | 85389099 | DE | 60 | 60 | 32 | MM
319209 | 16993 | Kreuzstück NIRO (V4A) f. Rd 8-10/8-10mm | Rd 8-10/Fl 30mm-Fl 30/30mm m. Zwischenpl | 03010101 | ST | 21.4 | EUR | 1 | KS 8.10 8.10 FL30 ZP V4A | 4013364035980 | 25 | 0.317 | 0.313 | 85389099 | DE | 60 | 60 | 32 | MM
319219 | 19094 | Kreuzstück NIRO (V4A) f. Rd 8-10/16mm - | Rd 16/Fl 30mm m. Zwischenplatte | 03010101 | ST | 23.25 | EUR | 1 | KS 8.10 16 FL30 ZP V4A | 4013364069916 | 25 | 0.324 | 0.319 | 85389099 | DE | 60 | 60 | 32 | MM
319229 | 46395 | Kreuzstück NIRO (V4A) f. Rd 7-10/7-10mm | Rd 7-10/Fl 40mm-Fl 40/40mm m. Zwischenpl | 03010101 | ST | 25.3 | EUR | 1 | KS 7.10 7.10 FL40 ZP V4A | 4013364108752 | 25 | 0.414 | 0.409 | 85389099 | DE | 70 | 70 | 35 | MM
320044 | 10760 | Kreuzstück St/tZn f. Fl 30-40/30-40mm | o. Zwischenplatte | 03010101 | ST | 9.75 | EUR | 1 | KS FL40 STTZN | 4013364021501 | 25 | 0.306 | 0.301 | 85389099 | DE | 70 | 70 | 35 | MM
321045 | 10762 | Kreuzstück St/tZn f. Rd 8-10/Fl 30-40mm | Fl 30-40/30-40mm m. Zwischenplatte | 03010101 | ST | 12.75 | EUR | 1 | KS 8.10 FL40 STTZN | 4013364021518 | 25 | 0.418 | 0.413 | 85389099 | DE | 70 | 70 | 35 | MM
321047 | 34872 | Kreuzstück Cu f. Rd 8-10/Fl 30-40mm | Fl 30-40/30-40mm m. Zwischenplatte | 03010101 | ST | 42.65 | EUR | 1 | KS 8.10 FL40 CU | 4013364021525 | 25 | 0.458 | 0.453 | 85389099 | DE | 70 | 70 | 35 | MM
336020 | 3011236 | Anschlussstück mit Innengewinde | M12 zum Anschweißen St/galZn - SET - | 05000401 | ST | 12.7 | EUR | 1 | AS SCHW M12 | 4013364003941 | 1 | 0.123 | 0.118 | 85389099 | DE | 30 | 30 | 25 | MM
336025 | 3011237 | Anschlussstück mit Innengewinde | M16 zum Anschweißen St/galZn - SET - | 05000401 | ST | 18.3 | EUR | 1 | AS SCHW M16 | 4013364003958 | 1 | 0.257 | 0.252 | 85389099 | DE | 40 | 40 | 30 | MM
338000 | 34213 | Dachrinnenklemme St/tZn f. Wulst 13-25mm | m. Zweischrauben-Überleger f. Rd 7-10mm | 01040102 | ST | 5.8 | EUR | 1 | DRK ZS 7.10 W13.25 STTZN | 4013364024847 | 25 | 0.175 | 0.171 | 85389099 | DE | 84 | 40 | 35 | MM
338001 | 34216 | Dachrinnenklemme Al f. Wulst 13-25mm | m. Zweischrauben-Überleger f. Rd 7-10mm | 01040102 | ST | 4.9 | EUR | 1 | DRK ZS 7.10 W13.25 AL | 4013364054172 | 25 | 0.073 | 0.069 | 85389099 | DE | 84 | 40 | 35 | MM
338007 | 34219 | Dachrinnenklemme Cu f. Wulst 13-25mm | m. Zweischrauben-Überleger f. Rd 7-10mm | 01040102 | ST | 16 | EUR | 1 | DRK ZS 7.10 W13.25 CU | 4013364024854 | 25 | 0.194 | 0.19 | 85389099 | DE | 84 | 40 | 35 | MM
338009 | 34222 | Dachrinnenklemme NIRO f. Wulst 13-25mm | m. Zweischrauben-Überleger f. Rd 7-10mm | 01040102 | ST | 9.4 | EUR | 1 | DRK ZS 7.10 W13.25 V2A | 4013364057982 | 25 | 0.14 | 0.136 | 85389099 | DE | 84 | 40 | 35 | MM
339010 | 11960 | Dachrinnenklemme St/tZn f. Wulst 13-25mm | Breite 60mm m. Überleger f. Rd 7-10mm | 01040102 | ST | 5.8 | EUR | 1 | DRK ZS 7.10 W13.25 B60 STTZN | 4013364024823 | 25 | 0.199 | 0.195 | 85389099 | DE | 70 | 60 | 38 | MM
339050 | 43286 | Dachrinnenklemme St/tZn f. Wulst 16-22mm | m. Doppelüberleger f. Rd 8-10mm | 01040102 | ST | 4.7 | EUR | 1 | DRK DUL 8.10 W16.22 STTZN | 4013364096257 | 25 | 0.142 | 0.138 | 85389099 | DE | 58 | 45 | 40 | MM
339051 | 57853 | Dachrinnenklemme Al f. Wulst 16-22mm | m. Doppelüberleger f. Rd 8-10mm | 01040102 | ST | 5.9 | EUR | 1 | DRK DUL 8.10 W16.22 AL | 4013364127388 | 25 | 0.099 | 0.095 | 85389099 | DE | 58 | 45 | 40 | MM
339057 | 43289 | Dachrinnenklemme Cu f. Wulst 16-22mm | m. Doppelüberleger f. Rd 8-10mm | 01040102 | ST | 13.15 | EUR | 1 | DRK DUL 8.10 W16.22 CU | 4013364096332 | 25 | 0.154 | 0.15 | 85389099 | DE | 58 | 45 | 40 | MM
339059 | 43294 | Dachrinnenklemme NIRO f. Wulst 16-22mm | m. Doppelüberleger f. Rd 8-10mm | 01040102 | ST | 8.35 | EUR | 1 | DRK DUL 8.10 W16.22 V2A | 4013364096301 | 25 | 0.136 | 0.132 | 85389099 | DE | 58 | 45 | 40 | MM
339060 | 17767 | Dachrinnenklemme St/tZn f. Wulst 16-22mm | m. Klemmbock f. Rd 6-10mm | 01040102 | ST | 4.7 | EUR | 1 | DRK KB 6.10 W16.22 STTZN | 4013364046870 | 25 | 0.137 | 0.133 | 85389099 | DE | 58 | 45 | 40 | MM
339061 | 57854 | Dachrinnenklemme Al f. Wulst 16-22mm | m. Klemmbock f. Rd 8-10mm | 01040102 | ST | 5.55 | EUR | 1 | DRK KB 6.10 W16.22 AL | 4013364127395 | 25 | 0.087 | 0.083 | 85389099 | DE | 58 | 45 | 40 | MM
339067 | 17768 | Dachrinnenklemme Cu f. Wulst 16-22mm | m. Klemmbock f. Rd 6-10mm | 01040102 | ST | 11.55 | EUR | 1 | DRK KB 6.10 W16.22 CU | 4013364046887 | 25 | 0.14 | 0.136 | 85389099 | DE | 58 | 45 | 40 | MM
339069 | 38593 | Dachrinnenklemme NIRO f. Wulst 16-22mm | m. Klemmbock f. Rd 6-10mm | 01040102 | ST | 8.45 | EUR | 1 | DRK KB 6.10 W16.22 V2A | 4013364079960 | 25 | 0.126 | 0.122 | 85389099 | DE | 58 | 45 | 40 | MM
339100 | 41729 | Dachrinnenklemme St/tZn f. Wulst 16-22mm | m. Klemmbock f. Rd 8-10mm | 01040102 | ST | 4.9 | EUR | 1 | DRK KB 8.10 W16.22 EST STTZN | 4013364092068 | 25 | 0.185 | 0.18 | 85389099 | DE | 65 | 57 | 40 | MM
339101 | 41731 | Dachrinnenklemme Al f. Wulst 16-22mm | m. Klemmbock f. Rd 8-10mm | 01040102 | ST | 5.9 | EUR | 1 | DRK KB 8.10 W16.22 EST AL | 4013364092082 | 1 | 0.089 | 0.084 | 85389099 | DE | 65 | 57 | 40 | MM
339110 | 41734 | Dachrinnenklemme St/tZn f. Wulst 16-22mm | m. Doppelüberleger f. Rd 8-10mm | 01040102 | ST | 4.8 | EUR | 1 | DRK DUL 8.10 W16.22 EST STTZN | 4013364092105 | 25 | 0.181 | 0.176 | 85389099 | DE | 65 | 57 | 40 | MM
339111 | 41736 | Dachrinnenklemme Al f. Wulst 16-22mm | m. Doppelüberleger f. Rd 8-10mm | 01040102 | ST | 6 | EUR | 1 | DRK DUL 8.10 W16.22 EST AL | 4013364092129 | 25 | 0.097 | 0.092 | 85389099 | DE | 65 | 57 | 40 | MM
339157 | 43288 | Zweimetall-Dachrinnenklemme Cu-St/tZn | m. Doppelüberleger f. Rd 8-10mm | 01040102 | ST | 12.95 | EUR | 1 | ZMDRK DUL 8.10 W16.22 CU STTZN | 4013364096325 | 25 | 0.146 | 0.142 | 85389099 | DE | 58 | 45 | 40 | MM
339167 | 16269 | Zweimetall-Dachrinnenklemme Cu-St/tZn | m. Doppelüberleger f. Rd 6-10mm | 01040102 | ST | 13.15 | EUR | 1 | ZMDRK KB 6.10 W16.22 CU STTZN | 4013364034426 | 1 | 0.144 | 0.14 | 85389099 | DE | 58 | 45 | 40 | MM
343000 | 11976 | Schneefanggitterklemme St/tZn Klemm- | bereich 3-13mm m. Überleger f. Rd 7-10mm | 01040102 | ST | 6.35 | EUR | 1 | SGK ZS 7.10 KB3.13 STTZN | 4013364024861 | 25 | 0.171 | 0.167 | 85389099 | DE | 90 | 60 | 36 | MM
343007 | 11978 | Schneefanggitterklemme Cu Klemm- | bereich 3-13mm m. Überleger f. Rd 7-10mm | 01040102 | ST | 14.8 | EUR | 1 | SGK ZS 7.10 KB3.13 CU | 4013364024878 | 1 | 0.184 | 0.18 | 85389099 | DE | 90 | 60 | 36 | MM
345008 | 45279 | Klemmschuh St/tZn m. Bohrung D 11mm | f. Rd 8mm | 01040102 | ST | 1.55 | EUR | 1 | KS 8 B11 STTZN | 4013364025073 | 100 | 0.028 | 0.027 | 85389099 | DE | 40 | 38 | 10 | MM
345010 | 45281 | Klemmschuh St/tZn m. Bohrung D 11mm | f. Rd 10mm | 01040102 | ST | 1.65 | EUR | 1 | KS 10 B11 STTZN | 4013364025080 | 100 | 0.026 | 0.025 | 85389099 | DE | 40 | 38 | 12 | MM
347205 | 60440 | Klemmschuh Al m. Bohrung D 10,5mm | f. Rd 7-10mm | 01040102 | ST | 5.2 | EUR | 1 | KS 7.10 B10.5 AL | 4013364136601 | 100 | 0.026 | 0.025 | 85389099 | DE | 43 | 28 | 25 | MM
363000 | 17534 | Endstück Z-Form St/tZn | m. 3 Bohrungen D 11mm | 01040102 | ST | 2.25 | EUR | 1 | ES ZF 3XB11 STTZN | 4013364045750 | 50 | 0.068 | 0.066 | 85389099 | DE | 79 | 30 | 28 | MM
363010 | 35623 | Endstück Z-Form St/tZn | m. 3 Bohrungen D 11mm m. 1 KS-Verbinder | 01040102 | ST | 7.45 | EUR | 1 | ES ZF 2XB11 KSV 7.10 STTZN | 4013364045743 | 50 | 0.126 | 0.124 | 85389099 | DE | 79 | 45 | 30 | MM
365000 | 33873 | Falzklemme ZG Klemmbereich 0,7-6mm | m. Zweischrauben-Überleger f. Rd 7-10mm | 01040102 | ST | 7.65 | EUR | 1 | FK ZS 7.10 KBF0.7 6 ZG | 4013364024731 | 50 | 0.111 | 0.109 | 85389099 | DE | 36 | 32 | 32 | MM
365007 | 11928 | Falzklemme RG Klemmbereich 0,7-6mm | m. Zweischrauben-Überleger f. Rd 7-10mm | 01040102 | ST | 17.75 | EUR | 1 | FK ZS 7.10 KBF0.7 6 RG | 4013364024748 | 50 | 0.133 | 0.131 | 85389099 | DE | 36 | 32 | 32 | MM
365010 | 43287 | Falzklemme St/tZn Klemmbereich 0,7-8mm | m. Doppelüberleger f. Rd 8-10mm | 01040102 | ST | 4.7 | EUR | 1 | FK DUL 8.10 KBF0.7 8 STTZN | 4013364096318 | 50 | 0.109 | 0.107 | 85389099 | DE | 45 | 39 | 37 | MM
365017 | 43290 | Falzklemme Cu Klemmbereich 0,7-8mm | m. Doppelüberleger f. Rd 8-10mm | 01040102 | ST | 11.45 | EUR | 1 | FK DUL 8.10 KBF0.7 8 CU | 4013364096349 | 50 | 0.107 | 0.105 | 85389099 | DE | 45 | 39 | 37 | MM
365019 | 43295 | Falzklemme NIRO Klemmbereich 0,7-8mm | m. Doppelüberleger f. Rd 8-10mm | 01040102 | ST | 9.8 | EUR | 1 | FK DUL 6.10 KBF0.7 8 V2A | 4013364096295 | 50 | 0.085 | 0.083 | 85389099 | DE | 45 | 39 | 37 | MM
365020 | 16488 | Falzklemme St/tZn Klemmbereich 0,7-10mm | m. Klemmbock f. Rd 6-10mm | 01040102 | ST | 4.25 | EUR | 1 | FK KB 6.10 KBF0.7 10 STTZN | 4013364035126 | 50 | 0.122 | 0.12 | 85389099 | DE | 59 | 47 | 30 | MM
365027 | 16489 | Falzklemme Cu Klemmbereich 0,7-10mm | m. Klemmbock f. Rd 6-10mm | 01040102 | ST | 11.3 | EUR | 1 | FK KB 6.10 KBF0.7 10 CU | 4013364035133 | 50 | 0.148 | 0.146 | 85389099 | DE | 59 | 47 | 30 | MM
365030 | 17769 | Falzklemme St/tZn Klemmbereich 0,7-8mm | m. Klemmbock f. Rd 6-10mm | 01040102 | ST | 4.6 | EUR | 1 | FK KB 6.10 KBF0.7 8 STTZN | 4013364046894 | 50 | 0.102 | 0.1 | 85389099 | DE | 40 | 39 | 37 | MM
365031 | 31211 | Falzklemme Al Klemmbereich 0,7-8mm | m. Klemmbock f. Rd 6-10mm | 01040102 | ST | 4.7 | EUR | 1 | FK KB 6.10 KBF0.7 8 AL | 4013364055438 | 50 | 0.051 | 0.049 | 85389099 | DE | 40 | 39 | 37 | MM
365037 | 17770 | Falzklemme Cu Klemmbereich 0,7-8mm | m. Klemmbock f. Rd 6-10mm | 01040102 | ST | 11.55 | EUR | 1 | FK KB 6.10 KBF0.7 8 CU | 4013364046900 | 50 | 0.105 | 0.103 | 85389099 | DE | 40 | 39 | 37 | MM
365039 | 32460 | Falzklemme NIRO Klemmbereich 0,7-8mm | m. Klemmbock f. Rd 6-10mm | 01040102 | ST | 9.4 | EUR | 1 | FK KB 6.10 KBF0.7 8 V2A | 4013364057777 | 50 | 0.091 | 0.089 | 85389099 | DE | 40 | 39 | 37 | MM
365040 | 34288 | Falzklemme St/tZn Klemmbereich 0,7-10mm | m. Überleger f. Rd 7-10mm | 01040102 | ST | 4.25 | EUR | 1 | FK ZS 7.10 KBF0.7 10 STTZN | 4013364069053 | 50 | 0.126 | 0.124 | 85389099 | DE | 59 | 47 | 26 | MM
365047 | 34289 | Falzklemme Cu Klemmbereich 0,7-10mm | m. Überleger f. Rd 7-10mm | 01040102 | ST | 10.95 | EUR | 1 | FK ZS 7.10 KBF0.7 10 CU | 4013364069046 | 50 | 0.141 | 0.139 | 85389099 | DE | 59 | 47 | 26 | MM
365050 | 41635 | Falzklemme St/tZn Klemmbereich 0,7-8mm | gewinkelt m. Klemmbock f. Rd 6-10mm | 01040102 | ST | 7.05 | EUR | 1 | FK KB 6.10 KBF0.7 8 W STTZN | 4013364091825 | 50 | 0.157 | 0.155 | 85389099 | DE | 67 | 50 | 47 | MM
365051 | 42667 | Falzklemme Al Klemmbereich 0,7-8mm | gewinkelt m. Klemmbock f. Rd 6-10mm | 01040102 | ST | 6.95 | EUR | 1 | FK KB 6.10 KBF0.7 8 W AL | 4013364091832 | 50 | 0.077 | 0.075 | 85389099 | DE | 67 | 50 | 47 | MM
365057 | 42669 | Falzklemme Cu Klemmbereich 0,7-8mm | gewinkelt m. Klemmbock f. Rd 6-10mm | 01040102 | ST | 16.35 | EUR | 1 | FK KB 6.10 KBF0.7 8 W CU | 4013364091849 | 50 | 0.167 | 0.165 | 85389099 | DE | 67 | 50 | 47 | MM
365059 | 41637 | Falzklemme NIRO Klemmbereich 0,7-8mm | gewinkelt m. Klemmbock f. Rd 6-10mm | 01040102 | ST | 9.65 | EUR | 1 | FK KB 6.10 KBF0.7 8 W V2A | 4013364091856 | 50 | 0.136 | 0.134 | 85389099 | DE | 67 | 50 | 47 | MM
365117 | 16607 | Zweimetall-Falzklemme St/tZn-Cu | Klemmbereich 0,7-8mm f. Rd 6-10mm | 01040102 | ST | 11.2 | EUR | 1 | ZMFK KB 6.10 KBF0.7 8 STTZN CU | 4013364035331 | 50 | 0.117 | 0.115 | 85389099 | DE | 43 | 41 | 40 | MM
365127 | 39014 | Zweimetall-Falzklemme Cu-St/tZn | Klemmbereich 0,7-8mm f. Rd 6-10mm | 01040102 | ST | 8.95 | EUR | 1 | ZMFK KB 6.10 KBF0.7 8 CU STTZN | 4013364080317 | 1 | 0.106 | 0.104 | 85389099 | DE | 43 | 41 | 40 | MM
365220 | 47702 | Falzklemme St/tZn Klemmbereich 0,7-10mm | f. Rd 8-10mm | 01040102 | ST | 5.1 | EUR | 1 | FK MV 8.10 KBF0.7 10 STTZN | 4013364096103 | 50 | 0.174 | 0.171 | 85389099 | DE | 55 | 50 | 48 | MM
365221 | 47703 | Falzklemme Al Klemmbereich 0,7-10mm | f. Rd 8-10mm | 01040102 | ST | 5.1 | EUR | 1 | FK MV 8.10 KBF0.7 10 AL | 4013364092396 | 50 | 0.094 | 0.091 | 85389099 | DE | 55 | 50 | 48 | MM
365227 | 47704 | Falzklemme Cu Klemmbereich 0,7-10mm | f. Rd 8-10mm | 01040102 | ST | 17.45 | EUR | 1 | FK MV 8.10 KBF0.7 10 CU | 4013364096127 | 50 | 0.2 | 0.197 | 85389099 | DE | 55 | 50 | 48 | MM
365229 | 47705 | Falzklemme NIRO Klemmbereich 0,7-10mm | f. Rd 8-10mm | 01040102 | ST | 10 | EUR | 1 | FK MV 8.10 KBF0.7 10 V2A | 4013364096110 | 50 | 0.163 | 0.161 | 85389099 | DE | 55 | 50 | 48 | MM
365250 | 64295 | UNI-Falzklemme NIRO/Al f. Rd 8-10mm | Leiter 4-50mm² f. Falze 0,7-8mm | 01040102 | ST | 6.95 | EUR | 1 | UNI FK 8.10 KBF0.7 8 AL V2A | 4013364148307 | 50 | 0.085 | 0.083 | 85389099 | DE | 40 | 39 | 37 | MM
365419 | 57664 | Überbrückungsseil Cu 16mm² L 400mm | m. 2 Falzklemmen 0,7-10mm NIRO | 01040103 | ST | 30.4 | EUR | 1 | UEBS 16 L400 CU FK0.7 10 V2A | 4013364128927 | 5 | 0.458 | 0.458 | 85389099 | DE | 455 | 60 | 50 | MM
365509 | 63027 | Anschlussset Seilanlagen 16mm² L 1000mm | Cu mit Lasche D 6mm NIRO für Rd 6-10mm | 01040103 | ST | 52.15 | EUR | 1 | ASSA D6 L1000 6.10 CU V2A | 4013364141773 | 1 | 0.335 | 0.335 | 85389099 | DE | 1040 | 50 | 36 | MM
365519 | 59253 | Anschlussset Seilanlagen 16mm² L 1000mm | Cu mit Lasche D 8mm NIRO für Rd 6-10mm | 01040103 | ST | 52.15 | EUR | 1 | ASSA D8 L1000 6.10 CU V2A | 4013364130869 | 1 | 0.333 | 0.333 | 85389099 | DE | 1040 | 52 | 36 | MM
370014 | 43269 | Anschlussklemme TG/tZn Klemmbereich | Fl 1-12mm m. KS-Schraube f. Rd 7-10mm | 01040102 | ST | 13.3 | EUR | 1 | AK 7.10 KSV KBF1 12 TGTZN | 4013364096387 | 25 | 0.192 | 0.188 | 85389099 | DE | 54 | 42 | 30 | MM
370018 | 39103 | Anschlussklemme TG/tZn Klemmbereich | Fl 8-18mm m. KS-Schraube f. Rd 7-10mm | 01040102 | ST | 16.85 | EUR | 1 | AK 7.10 KSV KBF8 18 TGTZN | 4013364024724 | 25 | 0.294 | 0.29 | 85389099 | DE | 56 | 45 | 45 | MM
371007 | 64504 | Anschlussklemme RG Klemmbereich | Fl 0,4-12mm f. Rd 7-10mm | 01040102 | ST | 23.55 | EUR | 1 | AK 7.10 FRM10X45 KBF0.4 12 RG | 4013364024663 | 1 | 0.235 | 0.231 | 85389099 | DE | 58 | 50 | 36 | MM
371008 | 64502 | Anschlussklemme TG/tZn Klemmbereich | Fl 0,4-12mm f. Rd 4-10mm längs | 01040102 | ST | 10.5 | EUR | 1 | AK 4.10 FRM10X45 KBF0.4 12 TGTZN | 4013364024670 | 50 | 0.15 | 0.148 | 85389099 | DE | 50 | 50 | 27 | MM
371009 | 64503 | Anschlussklemme TG/tZn Klemmbereich | Fl 0,4-12mm f. Rd 7-10mm | 01040102 | ST | 11.2 | EUR | 1 | AK 7.10 FRM10X45 KBF0.4 12 TGTZN | 4013364024656 | 20 | 0.21 | 0.208 | 85389099 | DE | 58 | 50 | 36 | MM
372018 | 47735 | Anschlussklemme St/tZn Klemmbereich | Fl 5-18mm f. Rd 6-10mm | 01040102 | ST | 7.05 | EUR | 1 | AK 6.10 DS KBF5 18 STTZN | 4013364104624 | 25 | 0.162 | 0.158 | 85389099 | DE | 65 | 40 | 24 | MM
372019 | 47736 | Anschlussklemme NIRO Klemmbereich | Fl 5-18mm f. Rd 6-10mm | 01040102 | ST | 11.9 | EUR | 1 | AK 6.10 DS KBF5 18 V2A | 4013364104631 | 25 | 0.158 | 0.154 | 85389099 | DE | 65 | 40 | 24 | MM
372035 | 47737 | Anschlussklemme St/tZn Klemmbereich | Fl 18-35mm f. Rd 6-10mm | 01040102 | ST | 8.35 | EUR | 1 | AK 6.10 DS KBF18 35 STTZN | 4013364104648 | 25 | 0.181 | 0.177 | 85389099 | DE | 82 | 40 | 24 | MM
372110 | 68295 | Anschlussklemme senkrecht St/tZn | f. Profile 3-18mm m. Klemmbock | 01040102 | ST | 8.15 | EUR | 1 | AK 6.10 KB S KBF3 18 STTZN | 4013364119055 | 25 | 0.288 | 0.283 | 85389099 | DE | 75 | 63 | 45 | MM
372119 | 54313 | Anschlussklemme senkrecht NIRO | f. Profile 3-18mm m. Klemmbock | 01040102 | ST | 17.45 | EUR | 1 | AK 6.10 KB S KBF3 18 V2A | 4013364119178 | 25 | 0.282 | 0.277 | 85389099 | DE | 75 | 63 | 45 | MM
372120 | 68296 | Anschlussklemme senkrecht St/tZn | f. Profile 3-18mm m. KS-Verbinder | 01040102 | ST | 9.65 | EUR | 1 | AK 7.10 KSV S KBF3 18 STTZN | 4013364119062 | 25 | 0.292 | 0.288 | 85389099 | DE | 75 | 63 | 55 | MM
372129 | 54314 | Anschlussklemme senkrecht NIRO | f. Profile 3-18mm m. KS-Verbinder | 01040102 | ST | 20.7 | EUR | 1 | AK 6.10 KSV S KBF3 18 V2A | 4013364119185 | 25 | 0.288 | 0.283 | 85389099 | DE | 75 | 63 | 55 | MM
372140 | 68297 | Anschlussklemme senkrecht St/tZn | f. Profile 18-35mm m. Klemmbock | 01040102 | ST | 9.4 | EUR | 1 | AK 6.10 KB S KBF18 35 STTZN | 4013364119086 | 25 | 0.34 | 0.336 | 85389099 | DE | 75 | 63 | 63 | MM
372149 | 54316 | Anschlussklemme senkrecht NIRO | f. Profile 18-35mm m. Klemmbock | 01040102 | ST | 19.2 | EUR | 1 | AK 6.10 KB S KBF18 35 V2A | 4013364119208 | 25 | 0.331 | 0.327 | 85389099 | DE | 75 | 63 | 63 | MM
372150 | 68298 | Anschlussklemme senkrecht St/tZn | f. Profile 18-35mm m. KS-Verbinder | 01040102 | ST | 11.2 | EUR | 1 | AK 7.10 KSV S KBF18 35 STTZN | 4013364119093 | 25 | 0.344 | 0.339 | 85389099 | DE | 75 | 70 | 63 | MM
372159 | 54317 | Anschlussklemme senkrecht NIRO | f. Profile 18-35mm m. KS-Verbinder | 01040102 | ST | 20.8 | EUR | 1 | AK 6.10 KSV S KBF18 35 V2A | 4013364119215 | 25 | 0.338 | 0.333 | 85389099 | DE | 75 | 70 | 63 | MM
372169 | 3016010 | Anschlussklemme senkr. für Ex-Zone 2/22 | für Profile 3-18mm mit KS-Verbinder NIRO | 01040102 | ST | 23.45 | EUR | 1 | AK 6.10 KSV FER S KBF3 18 V2A | 4013364463660 | 10 | 0.29 | 0.28 | 85389099 | DE | 75 | 63 | 55 | MM
372179 | 3016026 | Anschlussklemme senkr. für Ex-Zone 2/22 | für Profile 18-35mm mit KS-Verbinder NIRO | 01040102 | ST | 23.55 | EUR | 1 | AK 6.10 KSV FER S KBF18 35 V2A | 4013364463684 | 10 | 0.343 | 0.333 | 85389099 | DE | 75 | 70 | 63 | MM
372210 | 68299 | Anschlussklemme waagrecht St/tZn | f. Profile 3-18mm m. Klemmbock | 01040102 | ST | 8.05 | EUR | 1 | AK 6.10 KB W KBF3 18 STTZN | 4013364119116 | 25 | 0.288 | 0.284 | 85389099 | DE | 75 | 63 | 43 | MM
372219 | 54325 | Anschlussklemme waagrecht NIRO | f. Profile 3-18mm m. Klemmbock | 01040102 | ST | 17.3 | EUR | 1 | AK 6.10 KB W KBF3 18 V2A | 4013364119239 | 25 | 0.283 | 0.278 | 85389099 | DE | 75 | 63 | 43 | MM
372220 | 70431 | Anschlussklemme waagrecht St/tZn | f. Profile 3-18mm m. KS-Verbinder | 01040102 | ST | 9.2 | EUR | 1 | AK 7.10 KSV W KBF3 18 STTZN | 4013364119123 | 25 | 0.292 | 0.288 | 85389099 | DE | 75 | 63 | 48 | MM
372229 | 54326 | Anschlussklemme waagrecht NIRO | f. Profile 3-18mm m. KS-Verbinder | 01040102 | ST | 20.6 | EUR | 1 | AK 6.10 KSV W KBF3 18 V2A | 4013364119246 | 25 | 0.288 | 0.283 | 85389099 | DE | 75 | 63 | 48 | MM
372240 | 70432 | Anschlussklemme waagrecht St/tZn | f. Profile 18-35mm m. Klemmbock | 01040102 | ST | 8.95 | EUR | 1 | AK 6.10 KB W KBF18 35 STTZN | 4013364119147 | 25 | 0.34 | 0.335 | 85389099 | DE | 80 | 75 | 43 | MM
372249 | 54328 | Anschlussklemme waagrecht NIRO | f. Profile 18-35mm m. Klemmbock | 01040102 | ST | 19.2 | EUR | 1 | AK 6.10 KB W KBF18 35 V2A | 4013364119260 | 1 | 0.331 | 0.326 | 85389099 | DE | 80 | 75 | 43 | MM
372250 | 70433 | Anschlussklemme waagrecht St/tZn | f. Profile 18-35mm m. KS-Verbinder | 01040102 | ST | 11.1 | EUR | 1 | AK 7.10 KSV W KBF18 35 STTZN | 4013364119154 | 25 | 0.343 | 0.338 | 85389099 | DE | 80 | 75 | 48 | MM
372259 | 54329 | Anschlussklemme waagrecht NIRO | f. Profile 18-35mm m. KS-Verbinder | 01040102 | ST | 21.1 | EUR | 1 | AK 6.10 KSV W KBF18 35 V2A | 4013364119277 | 25 | 0.336 | 0.331 | 85389099 | DE | 80 | 75 | 48 | MM
372269 | 3016012 | Anschlussklemme waagr. für Ex-Zone 2/22 | für Profile 3-18mm mit KS-Verbinder NIRO | 01040102 | ST | 23.05 | EUR | 1 | AK 6.10 KSV FER W KBF3 18 V2A | 4013364463677 | 10 | 0.29 | 0.281 | 85389099 | DE | 75 | 63 | 43 | MM
372279 | 3016027 | Anschlussklemme waagr. für Ex-Zone 2/22 | für Profile 18-35mm mit KS-Verbinder NIRO | 01040102 | ST | 23.55 | EUR | 1 | AK 6.10 KSV FER W KBF18 35 V2A | 4013364463691 | 10 | 0.342 | 0.332 | 85389099 | DE | 80 | 75 | 43 | MM
374011 | 14187 | Dehnungsstueck aus Rundalu 8mm |  | 01040103 | ST | 5.55 | EUR | 1 | DS 8 L395 AL | 4013364030701 | 25 | 0.09 | 0.08 | 85389099 | DE | 395 | 158 | 8 | MM
374020 | 39066 | Dehnungsstueck aus Flachalu 30x2 mm |  | 01040103 | ST | 2.75 | EUR | 1 | DS 30X2 L170 3XB11 AL | 4013364030725 | 50 | 0.039 | 0.037 | 85389099 | DE | 170 | 52 | 30 | MM
377005 | 45286 | Anschlusslasche Z-Form Al Anschluss- | Bohrungen z. Nieten o. Schrauben | 01040102 | ST | 1.55 | EUR | 1 | AL ZF B11.11 B5.2 6.5 L81 AL | 4013364024908 | 50 | 0.024 | 0.022 | 85389099 | DE | 81 | 30 | 27 | MM
377006 | 43338 | Überbrückungslasche L 170mm Al | m. Mittelbohrung | 01040103 | ST | 2.75 | EUR | 1 | UEBL L170 B11 B5.2 6.5 AL | 4013364024922 | 50 | 0.039 | 0.037 | 85389099 | DE | 170 | 52 | 30 | MM
377007 | 41715 | Überbrückungsband Cu 50mm² L 180 mm |  | 01040103 | ST | 15 | EUR | 1 | UEBB L180 B10.5 B5.2 CU | 4013364092686 | 10 | 0.107 | 0.107 | 85389099 | DE | 180 | 33 | 4 | MM
377009 | 54341 | Anschlusslasche Z-Form NIRO Anschluss- | Bohrungen z. Nieten o. Schrauben | 01040102 | ST | 4.5 | EUR | 1 | AL ZF B11.11 B5.2 6.5 L81 V2A | 4013364119284 | 50 | 0.054 | 0.052 | 85389099 | DE | 81 | 30 | 27 | MM
377015 | 41718 | Überbrückungsband Al 50mm² L 180 mm |  | 01040103 | ST | 9.3 | EUR | 1 | UEBB L180 B10.5 B5.2 AL | 4013364092693 | 10 | 0.036 | 0.036 | 85389099 | DE | 180 | 33 | 5 | MM
377016 | 43339 | Überbrückungslasche L 170 mm Al | o. Mittelbohrung | 01040103 | ST | 2.75 | EUR | 1 | UEBL L170 B5.2 6.5 AL | 4013364083417 | 50 | 0.038 | 0.036 | 85389099 | DE | 170 | 52 | 30 | MM
377017 | 45285 | Anschlusslasche Z-Form Cu, Anschluss- | Bohrungen z. Nieten o. Schrauben | 01040102 | ST | 4.8 | EUR | 1 | AL ZF B11.11 B5.2 6.5 L81 CU | 4013364024915 | 50 | 0.051 | 0.049 | 85389099 | DE | 81 | 30 | 27 | MM
377026 | 43342 | Überbrückungslasche L 220mm Al |  | 01040103 | ST | 2.85 | EUR | 1 | UEBL L220 B11 B5.2 6.5 AL | 4013364068582 | 50 | 0.048 | 0.045 | 85389099 | DE | 220 | 52 | 30 | MM
377027 | 43343 | Überbrückungslasche L 170mm Cu | m. Mittelbohrung 11mm | 01040103 | ST | 9.8 | EUR | 1 | UEBL L170 B11 B5.2 6.5 CU | 4013364034204 | 50 | 0.114 | 0.112 | 85389099 | DE | 170 | 52 | 28 | MM
377045 | 41719 | Überbrückungsband Al 50mm² L 180mm | m. Bef.-Bohrungen 1x10,5 2x6,5mm | 01040103 | ST | 9.3 | EUR | 1 | UEBB L180 B10.5 B6.5 AL | 4013364099296 | 100 | 0.037 | 0.036 | 85389099 | DE | 180 | 33 | 5 | MM
377100 | 45284 | Anschlusslasche Z-Form Al | m. Klemmbock f. Rd 6-10mm St/tZn | 01040102 | ST | 4.25 | EUR | 1 | AL ZF KB 6.10STTZN B5.2 6.5 L81 AL | 4013364078604 | 50 | 0.076 | 0.074 | 85389099 | DE | 85 | 40 | 30 | MM
377107 | 45273 | Überbrückungsband Cu 50mm² L 300mm | m. Bef.-Bohrungen 8x5,2 3x10,5mm | 01040103 | ST | 22.35 | EUR | 1 | UEBB L300 3XB10.5 B5.2 CU | 4013364092709 | 10 | 0.172 | 0.172 | 85389099 | DE | 300 | 33 | 4 | MM
377115 | 45275 | Überbrückungsband Al 50mm² L 300 mm | m. Bef.-Bohrungen 3x10,5 8x5,2mm | 01040103 | ST | 13.8 | EUR | 1 | UEBB L300 3XB10.5 B5,2 AL | 4013364092716 | 10 | 0.059 | 0.059 | 85389099 | DE | 300 | 33 | 5 | MM
377200 | 60438 | Anschlusslasche Z-Form Al | m. Doppelüberleger f. Rd 8-10mm Al | 01040102 | ST | 4.25 | EUR | 1 | AL ZF DUL 6.10 B5.2 6.5 L81 AL | 4013364136465 | 50 | 0.072 | 0.07 | 85389099 | DE | 85 | 40 | 30 | MM
377210 | 45274 | Überbrückungsseil Cu 16mm² L 200mm | m. 2 Kabelschuhen B 10,5 u. 2x6,5mm | 01040103 | ST | 9.4 | EUR | 1 | UEBS 16 L200 B10.5 B6.5 AL CU | 4013364083028 | 10 | 0.053 | 0.053 | 85389099 | DE | 232 | 22 | 15 | MM
377216 | 3018827 | Überbrückungsseil Cu 16 mm² SW | Länge variabel, m. 2 Kabelschuhen B 10,5 mm | 01040103 | ST | 14.36 | EUR | 1 | UEBS 16 L... B10.5 CU SW ID | 4013364494565 | 1 | 0.412 | 0.412 | 85389099 | DE | 1500 | 16 | 9 | MM
377217 | 3018829 | Überbrückungsseil Cu 16 mm² GN/GE | Länge variabel, m. 2 Kabelschuhen B 10,5 mm | 01040103 | ST | 14.36 | EUR | 1 | UEBS 16 L... B10.5 CU GNGE ID | 4013364494572 | 1 | 0.412 | 0.412 | 85389099 | DE | 1500 | 16 | 9 | MM
377225 | 3018831 | Überbrückungsseil Cu 25 mm² SW | Länge variabel, m. 2 Kabelschuhen B 10,5 mm | 01040103 | ST | 18.39 | EUR | 1 | UEBS 25 L... B10.5 CU SW ID | 4013364494589 | 1 | 0.559 | 0.559 | 85389099 | DE | 1500 | 17 | 10 | MM
377226 | 3018832 | Überbrückungsseil Cu 25 mm² GN/GE | Länge variabel, m. 2 Kabelschuhen B 10,5 mm | 01040103 | ST | 18.39 | EUR | 1 | UEBS 25 L... B10.5 CU GNGE ID | 4013364494596 | 1 | 0.559 | 0.559 | 85389099 | DE | 1500 | 17 | 10 | MM
377235 | 3018833 | Überbrückungsseil Cu 35 mm² SW | Länge variabel, m. 2 Kabelschuhen B 10,5 mm | 01040103 | ST | 23.07 | EUR | 1 | UEBS 35 L... B10.5 CU SW ID | 4013364494602 | 1 | 0.937 | 0.937 | 85389099 | DE | 1500 | 20 | 13 | MM
377236 | 3018834 | Überbrückungsseil Cu 35 mm² GN/GE | Länge variabel, m. 2 Kabelschuhen B 10,5 mm | 01040103 | ST | 23.07 | EUR | 1 | UEBS 35 L... B10.5 CU GNGE ID | 4013364494619 | 1 | 0.937 | 0.937 | 85389099 | DE | 1500 | 20 | 13 | MM
377250 | 3020917 | Überbrückungsseil Cu 50 mm² SW | Länge variabel, m. 2 Kabelschuhen B 10,5 mm | 01040103 | ST | 31.44 | EUR | 1 | UEBS 50 L... B10.5 CU SW ID | 4013364494725 | 1 | 1.021 | 1.021 | 85389099 | DE | 1500 | 22 | 15 | MM
377251 | 3018837 | Überbrückungsseil Cu 50 mm² GN/GE | Länge variabel, m. 2 Kabelschuhen B 10,5 mm | 01040103 | ST | 31.44 | EUR | 1 | UEBS 50 L... B10.5 CU GNGE ID | 4013364494732 | 1 | 1.021 | 1.021 | 85389099 | DE | 1500 | 22 | 15 | MM
377270 | 3020918 | Überbrückungsseil Cu 70 mm² SW | Länge variabel, m. 2 Kabelschuhen B 10,5 mm | 01040103 | ST | 44.2 | EUR | 1 | UEBS 70 L... B10.5 CU SW ID | 4013364494749 | 1 | 1.401 | 1.401 | 85389099 | DE | 1500 | 24 | 18 | MM
377271 | 3018839 | Überbrückungsseil Cu 70 mm² GN/GE | Länge variabel, m. 2 Kabelschuhen B 10,5 mm | 01040103 | ST | 44.2 | EUR | 1 | UEBS 70 L... B10.5 CU GNGE ID | 4013364494756 | 1 | 1.401 | 1.401 | 85389099 | DE | 1500 | 24 | 18 | MM
377310 | 45291 | Überbrückungsseil Cu 16mm² L 300mm | m. 2 Kabelschuhen B 10,5 u. 2x6,5mm | 01040103 | ST | 10 | EUR | 1 | UEBS 16 L300 B10.5 B6.5 AL CU | 4013364033382 | 100 | 0.089 | 0.072 | 85389099 | DE | 332 | 22 | 15 | MM
377410 | 45276 | Überbrückungsseil Cu 16mm² L 400mm | m. 2 Kabelschuhen B 10,5 u. 2x6,5mm | 01040103 | ST | 10.95 | EUR | 1 | UEBS 16 L400 B10.5 B6.5 AL CU | 4013364083035 | 10 | 0.09 | 0.09 | 85389099 | DE | 432 | 22 | 15 | MM
377510 | 45278 | Überbrückungsseil Cu 16mm² L 500mm | m. 2 Kabelschuhen B 10,5 u. 2x6,5mm | 01040103 | ST | 11.3 | EUR | 1 | UEBS 16 L500 B10.5 B6.5 AL CU | 4013364033399 | 10 | 0.11 | 0.11 | 85389099 | DE | 532 | 22 | 15 | MM
380020 | 31939 | Stangenklemme St/tZn f. Rd 8-10/Rd 16mm |  | 01040101 | ST | 3.3 | EUR | 1 | FSK 8.10 16 SKM10X25 STTZN | 4013364066373 | 50 | 0.088 | 0.086 | 85389099 | DE | 55 | 30 | 25 | MM
380029 | 31941 | Stangenklemme NIRO f. Rd 8-10/Rd 16mm |  | 01040101 | ST | 5.9 | EUR | 1 | FSK 8.10 16 SKM10X25 V2A | 4013364066359 | 50 | 0.072 | 0.07 | 85389099 | DE | 55 | 30 | 25 | MM
380110 | 64505 | FS-Klemme D 10mm Al | z. 2-fach-Anschluss f. Rd 8-10mm | 01040101 | ST | 4.9 | EUR | 1 | FSK 3X8.10 FRM10X50 AL | 4013364133273 | 50 | 0.102 | 0.1 | 85389099 | DE | 55 | 55 | 48 | MM
380116 | 64506 | FS-Klemme D 16mm Al | z. 2-fach-Anschluss f. Rd 8-10mm | 01040101 | ST | 5.9 | EUR | 1 | FSK 2X8.10 16 FRM10X50 AL | 4013364133280 | 50 | 0.102 | 0.1 | 85389099 | DE | 55 | 55 | 51 | MM
380129 | 55759 | Klemmstück NIRO m. Vierkantloch D 11mm | f. Fl -30x4mm | 01040102 | ST | 15.8 | EUR | 1 | KS B11.11 FL30X4 V2A | 4013364150416 | 50 | 0.102 | 0.1 | 85389099 | DE | 73 | 58 | 21 | MM
380209 | 68276 | Klemmstück NIRO 200kA f. Fl 30x4mm | m. Vierkantloch D 11mm | 01040102 | ST | 23.9 | EUR | 1 | KS 200 B11.11 FL30X4 V2A | 4013364158269 | 1 | 0.11 | 0.102 | 85389099 | DE | 70 | 55 | 25 | MM
385202 | 33865 | Verbindungsmuffe ZG f. Rd 7-10mm | m. 4 Schrauben M6x12mm | 01040101 | ST | 5.65 | EUR | 1 | VM 7.10 SKM6X12 ZG | 4013364068131 | 50 | 0.071 | 0.069 | 85389099 | DE | 75 | 25 | 18 | MM
385203 | 33883 | Verbindungsmuffe ZG f. Rd 8mm | m. 4 Schrauben M6x10mm | 01040101 | ST | 5.3 | EUR | 1 | VM 8 SKM6X10 ZG | 4013364035669 | 50 | 0.066 | 0.064 | 85389099 | DE | 75 | 22 | 14 | MM
385207 | 17148 | Verbindungsmuffe Cu f. Rd 8mm | m. 4 Schrauben M6x8mm | 01040101 | ST | 9.3 | EUR | 1 | VM 8 SKM6X8 CU | 4013364049093 | 50 | 0.066 | 0.064 | 85389099 | DE | 75 | 20 | 13 | MM
385213 | 40309 | Verbindungsmuffe Al f. Rd 8mm | m. 4 Schrauben M6x8mm | 01040101 | ST | 4.25 | EUR | 1 | VM 8 SKM6X8 AL | 4013364090873 | 50 | 0.04 | 0.038 | 85389099 | DE | 75 | 25 | 16 | MM
385216 | 46456 | Verbindungsmuffe Al f. Rd 16/16mm | m. 4 Schrauben M8x12mm | 01040101 | ST | 14.35 | EUR | 1 | VM 16 SKM8X12 AL | 4013364100565 | 10 | 0.141 | 0.133 | 85389099 | DE | 90 | 40 | 28 | MM
390050 | 45139 | MV-Klemme St/tZn f. Rd 8-10mm | m. Sechskantschraube | 01040101 | ST | 3.3 | EUR | 1 | MVK 8.10 SKM10X30 STTZN | 4013364095991 | 50 | 0.101 | 0.099 | 85389099 | DE | 40 | 40 | 35 | MM
390051 | 45107 | MV-Klemme Al f. Rd 8-10mm | m. Sechskantschraube | 01040101 | ST | 3.75 | EUR | 1 | MVK 8.10 SKM10X30 AL | 4013364096219 | 50 | 0.057 | 0.055 | 85389099 | DE | 40 | 40 | 35 | MM
390057 | 45131 | MV-Klemme Cu f. Rd 8mm | m. Sechskantschraube | 01040101 | ST | 11.2 | EUR | 1 | MVK 8 SKM10X30 CU | 4013364096073 | 50 | 0.12 | 0.118 | 85389099 | DE | 40 | 40 | 35 | MM
390059 | 45140 | MV-Klemme NIRO f. Rd 8-10mm | m. Sechskantschraube | 01040101 | ST | 7.75 | EUR | 1 | MVK 8.10 SKM10X30 V2A | 4013364096004 | 50 | 0.094 | 0.092 | 85389099 | DE | 40 | 40 | 35 | MM
390060 | 45138 | MV-Klemme St/tZn f. Rd 8-10mm m. Flach- | rundschraube M10x35mm u. Mutter | 01040101 | ST | 3.75 | EUR | 1 | MVK 8.10 FRM10X35 STTZN | 4013364096011 | 50 | 0.11 | 0.108 | 85389099 | DE | 40 | 40 | 40 | MM
390061 | 45102 | MV-Klemme Al f. Rd 8-10mm | m. Flachrundschraube | 01040101 | ST | 5.8 | EUR | 1 | MVK 8.10 FRM10X35 AL | 4013364096196 | 50 | 0.069 | 0.067 | 85389099 | DE | 40 | 40 | 40 | MM
390063 | 45137 | MV-Klemme St/tZn f. Rd 8-10mm m. Flach- | rundschraube M10x35mm u. Mutter V2A | 01040101 | ST | 6.6 | EUR | 1 | MVK 8.10 FRM10X35V2A STTZN | 4013364159396 | 50 | 0.105 | 0.103 | 85389099 | DE | 40 | 40 | 40 | MM
390067 | 45132 | MV-Klemme Cu f. Rd 8mm | m. Flachrundschraube | 01040101 | ST | 11.5 | EUR | 1 | MVK 8 FRM10X35 CU | 4013364096080 | 50 | 0.124 | 0.122 | 85389099 | DE | 40 | 40 | 40 | MM
390079 | 58229 | MV-Klemme NIRO (V4A) f. Rd 8-10mm | m. Sechskantschraube | 01040101 | ST | 10.7 | EUR | 1 | MVK 8.10 SKM10X35 V4A | 4013364128996 | 50 | 0.098 | 0.096 | 85389099 | DE | 40 | 40 | 35 | MM
390110 | 48204 | Klemmbock Rd 6-10mm St/tZn | m. Bohrung D 9mm | 01040102 | ST | 1.05 | EUR | 1 | KB 6.10 B9 STTZN | 4013364104921 | 100 | 0.019 | 0.018 | 85389099 | DE | 33 | 26 | 9 | MM
390119 | 48206 | Klemmbock Rd 6-10mm NIRO | m. Bohrung D 9mm | 01040102 | ST | 1.65 | EUR | 1 | KB 6.10 B9 V2A | 4013364104945 | 100 | 0.019 | 0.018 | 85389099 | DE | 33 | 26 | 9 | MM
390120 | 3010043 | Leitungshalter DEHNQUICK NIRO | mit Nageldübel 6x60mm für Rd 6-10mm | 01030102 | ST | 2.75 | EUR | 1 | LH DQ 6.10 ND6X60 V2A | 4013364346901 | 50 | 0.014 | 0.012 | 85389099 | DE | 90 | 30 | 20 | MM
390121 | 3010044 | Leitungshalter DEHNQUICK St/tZn | mit Nageldübel 8x80mm für Rd 6-10mm | 01030102 | ST | 2.55 | EUR | 1 | LH DQ 6.10 ND8X80 STTZN | 4013364346918 | 50 | 0.022 | 0.02 | 85389099 | DE | 125 | 30 | 20 | MM
390122 | 3010045 | Leitungshalter DEHNQUICK NIRO | mit Nageldübel 8x80mm für Rd 6-10mm | 01030102 | ST | 3.3 | EUR | 1 | LH DQ 6.10 ND8X80 V2A | 4013364346925 | 50 | 0.02 | 0.018 | 85389099 | DE | 125 | 30 | 20 | MM
390150 | 34269 | Klemmbock Rd 6-10mm St/tZn | m. Flachrundschraube u. Mutter M10 | 01040102 | ST | 2.55 | EUR | 1 | KB 6.10 FRM10X35 STTZN | 4013364032187 | 100 | 0.054 | 0.053 | 85389099 | DE | 40 | 33 | 28 | MM
390157 | 14692 | Klemmbock Rd 6-10mm Cu | m. Flachrundschraube u. Mutter M10 NIRO | 01040102 | ST | 6 | EUR | 1 | KB 6.10 FRM10X35 CU | 4013364032194 | 1 | 0.054 | 0.053 | 85389099 | DE | 40 | 33 | 28 | MM
390159 | 14694 | Klemmbock Rd 6-10mm NIRO | m. Flachrundschraube u. Mutter M10 | 01040102 | ST | 4.9 | EUR | 1 | KB 6.10 FRM10X35 V2A | 4013364032200 | 100 | 0.062 | 0.061 | 85389099 | DE | 40 | 33 | 28 | MM
390209 | 68280 | MV-Klemme NIRO 200kA f. Rd 8-10mm | m. Sechskantschraube | 01040101 | ST | 16 | EUR | 1 | MVK 200 8.10 SKM10X30 V2A | 4013364158245 | 1 | 0.104 | 0.104 | 85389099 | DE | 40 | 40 | 37 | MM
390250 | 34270 | MMV-Klemme St/tZn f. Rd 6-8mm | m. Flachrundschraube u. Mutter | 01040101 | ST | 3.05 | EUR | 1 | MMVK 6.8 FRM10X35 STTZN | 4013364031791 | 50 | 0.076 | 0.074 | 85389099 | DE | 40 | 33 | 33 | MM
390257 | 14564 | MMV-Klemme Cu f. Rd 6-8mm | m. Flachrundschraube u. Mutter | 01040101 | ST | 8.6 | EUR | 1 | MMVK 6.8 FRM10X35 CU | 4013364031807 | 50 | 0.08 | 0.078 | 85389099 | DE | 40 | 33 | 33 | MM
390259 | 14565 | MMV-Klemme NIRO f. Rd 6-8mm | m. Flachrundschraube | 01040101 | ST | 7.15 | EUR | 1 | MMVK 6.8 FRM10X35 V2A | 4013364031814 | 50 | 0.073 | 0.071 | 85389099 | DE | 40 | 33 | 33 | MM
390267 | 16267 | MMV-Klemme Cu-St/tZn f. Rd 6-8mm | m. Flachrundschraube u. Mutter | 01040101 | ST | 8.7 | EUR | 1 | ZMMVK 6.8 FRM10X35 CU STTZN | 4013364034402 | 50 | 0.081 | 0.079 | 85389099 | DE | 40 | 35 | 33 | MM
390479 | 16606 | Endstück Z-Form m. 2 Vierkantlöcher | D 11mm u. 1 Rundloch D 13mm NIRO | 01040102 | ST | 4.6 | EUR | 1 | ES ZF 2X11.11 1XB13 V2A | 4013364035324 | 50 | 0.076 | 0.074 | 85389099 | DE | 100 | 30 | 28 | MM
390499 | 57648 | Endstück Z-Form m.je 1 Bohrung | D 10,5mm u. D 12,5mm NIRO | 01040102 | ST | 4.25 | EUR | 1 | ES ZF 2XB18 V2A | 4013364127517 | 50 | 0.058 | 0.057 | 85389099 | DE | 70 | 30 | 28 | MM
390550 | 45135 | MV-Klemme St/tZn f. Rd 8-10mm | m. Sechskantschraube u. Federscheibe | 01040101 | ST | 3.55 | EUR | 1 | MVK 8.10 SKM10X30 FSC STTZN | 4013364096042 | 50 | 0.103 | 0.101 | 85389099 | DE | 40 | 40 | 35 | MM
390551 | 45106 | MV-Klemme Al f. Rd 8-10mm | m. Sechskantschraube u. Federscheibe | 01040101 | ST | 4.1 | EUR | 1 | MVK 8.10 SKM10X30 FSC AL | 4013364096202 | 50 | 0.06 | 0.058 | 85389099 | DE | 40 | 40 | 35 | MM
390557 | 45129 | MV-Klemme Cu f. Rd 8mm | m. Sechskantschraube u. Federscheibe | 01040101 | ST | 11.45 | EUR | 1 | MVK 8 SKM10X30 FSC CU | 4013364096097 | 50 | 0.12 | 0.118 | 85389099 | DE | 40 | 40 | 35 | MM
390559 | 45136 | MV-Klemme NIRO f. Rd 8-10mm | m. Sechskantschraube u. Federscheibe | 01040101 | ST | 8.15 | EUR | 1 | MVK 8.10 SKM10X30 FSC V2A | 4013364096035 | 50 | 0.1 | 0.098 | 85389099 | DE | 40 | 40 | 35 | MM
390565 | 3011447 | MMV-Klemme STBLANK f. Rd 3-10mm | m. Sechskantschraube M8x30 mm St | 01040101 | ST | 2.75 | EUR | 1 | MMVK 3.5 8.10 SKM8X30 STBLANK | 4013364385313 | 50 | 0.052 | 0.05 | 85389099 | DE | 40 | 33 | 30 | MM
390657 | 45104 | MV-Klemme Cu-Al f. Rd 8mm / Rd 8-10mm | m. Sechskantschraube | 01040101 | ST | 10.25 | EUR | 1 | ZMMVK 8 8.10 SKM10X30 CU AL | 4013364096165 | 50 | 0.102 | 0.1 | 85389099 | DE | 40 | 40 | 35 | MM
391050 | 39914 | MV-Klemme St/tZn f. Rd 10mm | m. Sechskantschraube | 01040101 | ST | 3.4 | EUR | 1 | MVK 10 SKM10X35 STTZN | 4013364087064 | 50 | 0.103 | 0.101 | 85389099 | DE | 40 | 40 | 40 | MM
391058 | 3006314 | MV-Klemme NIRO (V4A) f. Rd 10mm | m. Sechskantschraube | 01040101 | ST | 10.7 | EUR | 1 | MVK 10 SKM10X35 V4A | 4013364293236 | 50 | 0.1 | 0.098 | 85389099 | DE | 40 | 40 | 40 | MM
391059 | 39919 | MV-Klemme NIRO f. Rd 10mm | m. Sechskantschraube | 01040101 | ST | 7.75 | EUR | 1 | MVK 10 SKM10X35 V2A | 4013364087071 | 50 | 0.1 | 0.098 | 85389099 | DE | 40 | 40 | 40 | MM
391060 | 39916 | MV-Klemme St/tZn f. Rd 10mm | m. Flachrundschraube | 01040101 | ST | 3.75 | EUR | 1 | MVK 10 FRM10X35 STTZN | 4013364088009 | 50 | 0.115 | 0.113 | 85389099 | DE | 40 | 40 | 40 | MM
391066 | 3005986 | MV-Klemme NIRO (V4A) f. Rd 10mm | m. Flachrundschraube | 01040101 | ST | 11.9 | EUR | 1 | MVK 10 FRM10X35 V4A | 4013364288577 | 50 | 0.113 | 0.111 | 85389099 | DE | 40 | 40 | 40 | MM
391068 | 3011591 | MV-Klemme NIRO (V4A) f. Rd 10mm | m. Flachrundschraube | 01040101 | ST | 12.25 | EUR | 1 | MVK 10 FRM10X45 V4A | 4013364385320 | 50 | 0.116 | 0.114 | 85389099 | DE | 50 | 40 | 40 | MM
391069 | 39921 | MV-Klemme NIRO f. Rd 10mm | m. Flachrundschraube | 01040101 | ST | 8.95 | EUR | 1 | MVK 10 FRM10X35 V2A | 4013364087095 | 50 | 0.108 | 0.106 | 85389099 | DE | 40 | 40 | 40 | MM
391550 | 39915 | MV-Klemme St/tZn f. Rd 10mm | m. Sechskantschraube u. Federscheibe | 01040101 | ST | 3.75 | EUR | 1 | MVK 10 SKM10X35 FSC STTZN | 4013364088016 | 50 | 0.107 | 0.105 | 85389099 | DE | 40 | 40 | 40 | MM
391559 | 39920 | MV-Klemme NIRO f. Rd 10mm | m. Sechskantschraube u. Federscheibe | 01040101 | ST | 8.15 | EUR | 1 | MVK 10 SKM10X35 FSC V2A | 4013364087088 | 50 | 0.102 | 0.1 | 85389099 | DE | 40 | 40 | 40 | MM
392050 | 45133 | MV-Klemme St/tZn f. Rd 8-10/16mm | m. Sechskantschraube u. Federscheibe | 01040101 | ST | 4.1 | EUR | 1 | MVK 8.10 16 SKM10X40 FSC STTZN | 4013364096066 | 50 | 0.123 | 0.121 | 85389099 | DE | 48 | 45 | 44 | MM
392059 | 45134 | MV-Klemme NIRO f. Rd 8-10/16mm | m. Sechskantschraube u. Federscheibe | 01040101 | ST | 9.1 | EUR | 1 | MVK 8.10 16 SKM10X40 FSC V2A | 4013364096059 | 50 | 0.121 | 0.119 | 85389099 | DE | 48 | 45 | 44 | MM
392060 | 45123 | MV-Klemme St/tZn f. Rd 8-10/16mm | m. Flachrundschraube u. Mutter | 01040101 | ST | 4.5 | EUR | 1 | MVK 8.10 16 FRM10X40 STTZN | 4013364096141 | 50 | 0.132 | 0.13 | 85389099 | DE | 48 | 45 | 44 | MM
392069 | 45124 | MV-Klemme NIRO f. Rd 8-10/16mm | m. Flachrundschraube u. Mutter | 01040101 | ST | 10.4 | EUR | 1 | MVK 8.10 16 FRM10X40 V2A | 4013364096158 | 50 | 0.128 | 0.126 | 85389099 | DE | 48 | 45 | 44 | MM
392209 | 68274 | MV-Klemme NIRO 200kA f. Rd 8-10/16mm | m. Sechskantschraube u. Federring | 01040101 | ST | 17.2 | EUR | 1 | MVK 200 8.10 16 SKM10X40 FSC V2A | 4013364158238 | 1 | 0.14 | 0.14 | 85389099 | DE | 50 | 45 | 40 | MM
393069 | 43507 | MV-Klemme NIRO f. Rd 16/16 mm | m. Flachrundschraube f. DEHNiso | 01040101 | ST | 11.55 | EUR | 1 | MVK 16 16 FRM10X50 V2A | 4013364094079 | 50 | 0.152 | 0.15 | 85389099 | DE | 50 | 46 | 44 | MM
405020 | 46598 | PA-Klemme f. HVI-Leitung St/tZn-NIRO | D 20mm A-Querschnitt 4-95mm² | 01070101 | ST | 7.65 | EUR | 1 | PAK 20 AQ4 95 STTZN | 4013364098459 | 1 | 0.084 | 0.081 | 85389099 | DE | 70 | 38 | 20 | MM
407012 | 12557 | Erdungsrohrschelle D 21mm | m. Anschlussklemme Rd 4-10mm TG / St/tZn | 01050102 | ST | 24.15 | EUR | 1 | ERS 21 AS4.10 TG STTZN | 4013364026100 | 10 | 0.442 | 0.432 | 85389099 | DE | 80 | 70 | 40 | MM
407034 | 12559 | Erdungsrohrschelle D 27mm | m. Anschlussklemme Rd 4-10mm TG / St/tZn | 01050102 | ST | 24.35 | EUR | 1 | ERS 27 AS4.10 TG STTZN | 4013364026117 | 10 | 0.453 | 0.443 | 85389099 | DE | 83 | 70 | 40 | MM
407100 | 12561 | Erdungsrohrschelle D 34mm | m. Anschlussklemme Rd 4-10mm TG / St/tZn | 01050102 | ST | 24.8 | EUR | 1 | ERS 34 AS4.10 TG STTZN | 4013364026124 | 10 | 0.467 | 0.457 | 85389099 | DE | 85 | 70 | 40 | MM
407112 | 12565 | Erdungsrohrschelle D 48mm | m. Anschlussklemme Rd 4-10mm TG / St/tZn | 01050102 | ST | 26.95 | EUR | 1 | ERS 48 AS4.10 TG STTZN | 4013364026148 | 10 | 0.512 | 0.502 | 85389099 | DE | 95 | 80 | 40 | MM
407114 | 12563 | Erdungsrohrschelle D 42mm | m. Anschlussklemme Rd 4-10mm TG / St/tZn | 01050102 | ST | 26.4 | EUR | 1 | ERS 42 AS4.10 TG STTZN | 4013364026131 | 10 | 0.49 | 0.48 | 85389099 | DE | 100 | 85 | 40 | MM
407200 | 12569 | Erdungsrohrschelle D 60mm | m. Anschlussklemme Rd 4-10mm TG / St/tZn | 01050102 | ST | 30 | EUR | 1 | ERS 60 AS4.10 TG STTZN | 4013364026162 | 1 | 0.568 | 0.556 | 85389099 | DE | 113 | 95 | 40 | MM
410003 | 13615 | Erdungsleitung 10mm²/L 0,3m schw. | m.2 Kabelschuhen (B) offen M8/M10 | 03070101 | ST | 33 | EUR | 1 | EL10 L0.35M 2KSO 8.10 | 4013364028722 | 1 | 0.105 | 0.105 | 85389099 | DE | 0 | 0 | 0 | MM
410005 | 13614 | Erdungsleitung 10mm²/L 0,5m schw. | m.2 Kabelschuhen (B) offen M8/M10 | 03070101 | ST | 36.5 | EUR | 1 | EL10 L0.55M 2KSO 8.10 | 4013364028715 | 1 | 0.12 | 0.12 | 85389099 | DE | 0 | 0 | 0 | MM
410006 | 13613 | Erdungsleitung 10mm²/L 0,6m schw. | m.2 Kabelschuhen (B) offen M8/M10 | 03070101 | ST | 37.9 | EUR | 1 | EL10 L0.65M 2KSO 8.10 | 4013364028708 | 1 | 0.14 | 0.14 | 85389099 | DE | 0 | 0 | 0 | MM
410010 | 13612 | Erdungsleitung 10mm²/L 1,0m schw. | m.2 Kabelschuhen (B) offen M8/M10 | 03070101 | ST | 44.2 | EUR | 1 | EL10 L1.05M 2KSO 8.10 | 4013364028692 | 1 | 0.19 | 0.19 | 85389099 | DE | 0 | 0 | 0 | MM
410012 | 12597 | Erdungsrohrschelle D 21mm | m. Anschlussbohrung D 11mm St/tZn | 01050102 | ST | 5.8 | EUR | 1 | ERS 21 AB11 STTZN | 4013364026186 | 25 | 0.238 | 0.234 | 85389099 | DE | 115 | 40 | 25 | MM
410015 | 13611 | Erdungsleitung 10mm²/L 1,5m schw. | m.2 Kabelschuhen (B) offen M8/M10 | 03070101 | ST | 63.8 | EUR | 1 | EL10 L1.55M 2KSO 8.10 | 4013364028685 | 1 | 0.248 | 0.248 | 85389099 | DE | 0 | 0 | 0 | MM
410020 | 13610 | Erdungsleitung 10mm²/L 2,0m schw. | m. 2 Kabelschuhen (B) offen M8/M10 | 03070101 | ST | 71.5 | EUR | 1 | EL10 L2.05M 2KSO 8.10 | 4013364028678 | 1 | 0.3 | 0.3 | 85389099 | DE | 0 | 0 | 0 | MM
410025 | 13609 | Erdungsleitung 10mm²/L 2,5m schw. | m.2 Kabelschuhen (B) offen M8/M10 | 03070101 | ST | 81.3 | EUR | 1 | EL10 L2.55M 2KSO 8.10 | 4013364028661 | 1 | 0.37 | 0.37 | 85389099 | DE | 0 | 0 | 0 | MM
410030 | 13608 | Erdungsleitung 10mm²/L3,0m schw. | m.2 Kabelschuhen (B) offen M8/M10 | 03070101 | ST | 89.7 | EUR | 1 | EL10 L3.05M 2KSO 8.10 | 4013364028654 | 1 | 0.438 | 0.438 | 85389099 | DE | 0 | 0 | 0 | MM
410034 | 12619 | Erdungsrohrschelle D 27mm | m. Anschlussbohrung D 11mm St/tZn | 01050102 | ST | 6.25 | EUR | 1 | ERS 27 AB11 STTZN | 4013364026247 | 25 | 0.235 | 0.231 | 85389099 | DE | 115 | 40 | 30 | MM
410035 | 13607 | Erdungsleitung 10mm²/L 3,5m schw. | m.2 Kabelschuhen (B) offen M8/M10 | 03070101 | ST | 101 | EUR | 1 | EL10 L3.55M 2KSO 8.10 | 4013364028647 | 1 | 0.49 | 0.49 | 85389099 | DE | 0 | 0 | 0 | MM
410038 | 12615 | Erdungsrohrschelle D 17mm | m. Anschlussbohrung D 11mm St/tZn | 01050102 | ST | 5.55 | EUR | 1 | ERS 17 AB11 STTZN | 4013364026223 | 25 | 0.215 | 0.211 | 85389099 | DE | 110 | 40 | 28 | MM
410040 | 13606 | Erdungsleitung 10mm²/L 4,0m schw. | m. 2 Kabelschuhen (B) offen M8/M10 | 03070101 | ST | 113.4 | EUR | 1 | EL10 L4.05M 2KSO 8.10 | 4013364028630 | 1 | 0.55 | 0.55 | 85389099 | DE | 0 | 0 | 0 | MM
410050 | 13605 | Erdungsleitung 10mm²/L 5,00m schw. | m. 2 Kabelschuhen (B) offen M8/M10 | 03070101 | ST | 129.6 | EUR | 1 | EL10 L5.05M 2KSO 8.10 | 4013364028623 | 1 | 0.68 | 0.68 | 85389099 | DE | 0 | 0 | 0 | MM
410060 | 13604 | Erdungsleitung 10mm²/L 6,0m schw. | m.2 Kabelschuhen (B) offen M8/M10 | 03070101 | ST | 144.3 | EUR | 1 | EL10 L6.05M 2KSO 8.10 | 4013364028616 | 1 | 0.8 | 0.8 | 85389099 | DE | 0 | 0 | 0 | MM
410070 | 13603 | Erdungsleitung 10mm²/L 7,0m schw. | m.2 Kabelschuhen (B) offen M8/M10 | 03070101 | ST | 164.5 | EUR | 1 | EL10 L7.05M 2KSO 8.10 | 4013364028609 | 1 | 0.92 | 0.92 | 85389099 | DE | 0 | 0 | 0 | MM
410099 | 13602 | Erdungsleitung 10mm²/L 10,0m schw. | m.2 Kabelschuhen (B) offen M8/M10 | 03070101 | ST | 223.6 | EUR | 1 | EL10 L10.0M 2KSO 8.10 | 4013364028593 | 1 | 1.27 | 1.27 | 85389099 | DE | 0 | 0 | 0 | MM
410100 | 12621 | Erdungsrohrschelle D 34mm | m. Anschlussbohrung D 11mm St/tZn | 01050102 | ST | 6.25 | EUR | 1 | ERS 34 AB11 STTZN | 4013364026254 | 25 | 0.251 | 0.246 | 85389099 | DE | 124 | 40 | 40 | MM
410112 | 12625 | Erdungsrohrschelle D 48mm | m. Anschlussbohrung D 11mm St/tZn | 01050102 | ST | 6.75 | EUR | 1 | ERS 48 AB11 STTZN | 4013364026278 | 25 | 0.302 | 0.296 | 85389099 | DE | 141 | 53 | 40 | MM
410114 | 12623 | Erdungsrohrschelle D 42mm | m. Anschlussbohrung D 11mm St/tZn | 01050102 | ST | 6.6 | EUR | 1 | ERS 42 AB11 STTZN | 4013364026261 | 25 | 0.281 | 0.276 | 85389099 | DE | 133 | 48 | 40 | MM
410134 | 12627 | Erdungsrohrschelle D 55mm | m. Anschlussbohrung D 11mm St/tZn | 01050102 | ST | 7.45 | EUR | 1 | ERS 55 AB11 STTZN | 4013364026285 | 1 | 0.318 | 0.312 | 85389099 | DE | 145 | 60 | 40 | MM
410140 | 13601 | Erdungsleitung 10mm²/L 14,0m schw. | m.2 Kabelschuhen (B) offen M8/M10 | 03070101 | ST | 306 | EUR | 1 | EL10 L14.0M 2KSO 8.10 | 4013364028586 | 1 | 1.78 | 1.78 | 85389099 | DE | 0 | 0 | 0 | MM
410150 | 13600 | Erdungsleitung 10mm²/L 15,0m schw. | m.2 Kabelschuhen (B) offen M8/M10 | 03070101 | ST | 330 | EUR | 1 | EL10 L15.0M 2KSO 8.10 | 4013364028579 | 1 | 1.87 | 1.87 | 85389099 | DE | 0 | 0 | 0 | MM
410199 | 13599 | Erdungsleitung 10mm²/L 20,0m schw. | m.2 Kabelschuhen (B) offen M8/M10 | 03070101 | ST | 429 | EUR | 1 | EL10 L20.0M 2KSO 8.10 | 4013364028562 | 1 | 2.48 | 2.48 | 85389099 | DE | 0 | 0 | 0 | MM
410200 | 12629 | Erdungsrohrschelle D 60mm | m. Anschlussbohrung D 11mm St/tZn | 01050102 | ST | 7.65 | EUR | 1 | ERS 60 AB11 STTZN | 4013364026292 | 25 | 0.33 | 0.324 | 85389099 | DE | 151 | 65 | 40 | MM
410212 | 12631 | Erdungsrohrschelle D 76mm | m. Anschlussbohrung D 11mm St/tZn | 01050102 | ST | 8.15 | EUR | 1 | ERS 76 AB11 STTZN | 4013364026308 | 1 | 0.41 | 0.402 | 85389099 | DE | 169 | 80 | 40 | MM
410219 | 54257 | PA-Anschlusselement NIRO | f. HVI-light-Leitung D 20mm grau | 01070102 | ST | 26.25 | EUR | 1 | PAE 17 20 AB11 V2A | 4013364118829 | 1 | 0.074 | 0.074 | 85389099 | DE | 49 | 46 | 27 | MM
410229 | 49422 | PA-Anschlusselement NIRO | f. HVI-long-Leitung D 20/23mm | 01070101 | ST | 27.75 | EUR | 1 | PAE 20 23 AB11 V2A | 4013364107731 | 1 | 0.072 | 0.072 | 85389099 | DE | 49 | 49 | 27 | MM
410239 | 67468 | PA-Anschlusselement NIRO | für HVI-power-Leitung D 27mm | 01070101 | ST | 32.6 | EUR | 1 | PAE 27 AB11 V2A | 4013364152465 | 1 | 0.08 | 0.08 | 85389099 | DE | 56 | 50 | 36 | MM
410299 | 13598 | Erdungsleitung 10mm²/L 30,0m schw. | m.2 Kabelschuhen (B) offen M8/M10 | 03070101 | ST | 623 | EUR | 1 | EL10 L30.0M 2KSO 8.10 | 4013364028555 | 1 | 3.66 | 3.66 | 85389099 | DE | 0 | 0 | 0 | MM
410300 | 12633 | Erdungsrohrschelle D 89mm | m. Anschlussbohrung D 11mm St/tZn | 01050102 | ST | 8.6 | EUR | 1 | ERS 89 AB11 STTZN | 4013364026315 | 1 | 0.426 | 0.416 | 85389099 | DE | 183 | 93 | 40 | MM
410309 | 38769 | Erdungsrohrschelle D 17mm | m. Anschlussbohrung D 11mm NIRO | 01050102 | ST | 9.5 | EUR | 1 | ERS 17 AB11 V2A | 4013364081451 | 1 | 0.184 | 0.18 | 85389099 | DE | 110 | 40 | 25 | MM
410319 | 38770 | Erdungsrohrschelle D 21mm | m. Anschlussbohrung D 11mm NIRO | 01050102 | ST | 9.9 | EUR | 1 | ERS 21 AB11 V2A | 4013364081505 | 25 | 0.192 | 0.188 | 85389099 | DE | 115 | 40 | 28 | MM
410329 | 38771 | Erdungsrohrschelle D 27mm | m. Anschlussbohrung D 11mm NIRO | 01050102 | ST | 10.25 | EUR | 1 | ERS 27 AB11 V2A | 4013364081512 | 25 | 0.196 | 0.192 | 85389099 | DE | 116 | 40 | 30 | MM
410339 | 38772 | Erdungsrohrschelle D 34mm | m. Anschlussbohrung D 11mm NIRO | 01050102 | ST | 10.95 | EUR | 1 | ERS 34 AB11 V2A | 4013364081550 | 25 | 0.211 | 0.206 | 85389099 | DE | 124 | 40 | 40 | MM
410349 | 38773 | Erdungsrohrschelle D 42mm | m. Anschlussbohrung D 11mm NIRO | 01050102 | ST | 12 | EUR | 1 | ERS 42 AB11 V2A | 4013364081604 | 1 | 0.237 | 0.232 | 85389099 | DE | 133 | 48 | 40 | MM
410359 | 38774 | Erdungsrohrschelle D 48mm | m. Anschlussbohrung D 11mm NIRO | 01050102 | ST | 12.25 | EUR | 1 | ERS 48 AB11 V2A | 4013364081468 | 1 | 0.254 | 0.248 | 85389099 | DE | 141 | 53 | 40 | MM
410369 | 38775 | Erdungsrohrschelle D 55mm | m. Anschlussbohrung D 11mm NIRO | 01050102 | ST | 12.95 | EUR | 1 | ERS 55 AB11 V2A | 4013364081529 | 25 | 0.266 | 0.26 | 85389099 | DE | 145 | 60 | 40 | MM
410379 | 38776 | Erdungsrohrschelle D 60mm | m. Anschlussbohrung D 11mm NIRO | 01050102 | ST | 13.65 | EUR | 1 | ERS 60 AB11 V2A | 4013364081475 | 1 | 0.278 | 0.272 | 85389099 | DE | 151 | 65 | 40 | MM
410389 | 38777 | Erdungsrohrschelle D 76mm | m. Anschlussbohrung D 11mm NIRO | 01050102 | ST | 15.2 | EUR | 1 | ERS 76 AB11 V2A | 4013364081482 | 1 | 0.323 | 0.315 | 85389099 | DE | 169 | 80 | 40 | MM
410399 | 38778 | Erdungsrohrschelle D 89mm | m. Anschlussbohrung D 11mm NIRO | 01050102 | ST | 17.15 | EUR | 1 | ERS 89 AB11 V2A | 4013364081499 | 1 | 0.37 | 0.36 | 85389099 | DE | 183 | 93 | 40 | MM
410401 | 13668 | Erdungsleitung 10mm²/L 0,15m schw. | m.je 1 Kabelschuh (C)M8 u.(B)M8/M10 | 03070101 | ST | 32.3 | EUR | 1 | EL10 L0.20M 1KSO 8.10 1KSG 8 | 4013364029200 | 1 | 0.09 | 0.09 | 85389099 | DE | 0 | 0 | 0 | MM
410403 | 13667 | Erdungsleitung 10mm²/L 0,3m schw. | m.je 1 Kabelschuh (C)M8 u.(B)M8/M10 | 03070101 | ST | 32.3 | EUR | 1 | EL10 L0.35M 1KSO 8.10 1KSG 8 | 4013364029194 | 1 | 0.109 | 0.109 | 85389099 | DE | 0 | 0 | 0 | MM
410404 | 13666 | Erdungsleitung 10mm²/L 0,4m schw. | m.je 1 Kabelschuh (C)M8 u.(B)M8/M10 | 03070101 | ST | 34.45 | EUR | 1 | EL10 L0.45M 1KSO 8.10 1KSG 8 | 4013364029187 | 1 | 0.122 | 0.122 | 85389099 | DE | 0 | 0 | 0 | MM
410405 | 13674 | Erdungsleitung 10mm²/L 0,5m schw. | m.je 1 Kabelschuh (D)M10 u.(B)M8/10 | 03070101 | ST | 36.6 | EUR | 1 | EL10 L0.55M 1KSO 8.10 1KSG 10 | 4013364029262 | 1 | 0.14 | 0.14 | 85389099 | DE | 0 | 0 | 0 | MM
410406 | 13664 | Erdungsleitung 10mm²/L 0,6m schw. | m.je 1 Kabelschuh (C)M8 u.(B)M8/M10 | 03070101 | ST | 38.65 | EUR | 1 | EL10 L0.65M 1KSO 8.10 1KSG 8 | 4013364029163 | 1 | 0.147 | 0.147 | 85389099 | DE | 0 | 0 | 0 | MM
410407 | 13673 | Erdungsleitung 10mm²/L 0,6m schw. | m.je 1 Kabelschuh (D)M10 u.(B)M8/10 | 03070101 | ST | 38.35 | EUR | 1 | EL10 L0.65M 1KSO 8.10 1KSG 10 | 4013364029255 | 1 | 0.145 | 0.145 | 85389099 | DE | 0 | 0 | 0 | MM
410410 | 13672 | Erdungsleitung 10mm²/L 1,0m schw. | m.je 1 Kabelschuh (D)M10 u.(B)M8/10 | 03070101 | ST | 44.65 | EUR | 1 | EL10 L1.05M 1KSO 8.10 1KSG 10 | 4013364029248 | 1 | 0.2 | 0.2 | 85389099 | DE | 0 | 0 | 0 | MM
410411 | 13663 | Erdungsleitung 10mm²/L 1,0m schw. | m.je 1 Kabelschuh (C)M8 u.(B)M8/M10 | 03070101 | ST | 44.65 | EUR | 1 | EL10 L1.05M 1KSO 8.10 1KSG 8 | 4013364029156 | 1 | 0.197 | 0.197 | 85389099 | DE | 0 | 0 | 0 | MM
410413 | 13675 | Erdungsleitung 10mm²/L 0,3m schw. | m.je 1 Kabelschuh (D)M10 u.(B)M8/10 | 03070101 | ST | 32.3 | EUR | 1 | EL10 L0.35M 1KSO 8.10 1KSG 10 | 4013364029279 | 1 | 0.11 | 0.11 | 85389099 | DE | 0 | 0 | 0 | MM
410415 | 13662 | Erdungsleitung 10mm²/L 1,5m schw. | m.je 1 Kabelschuh (C)M8 u.(B)M8/M10 | 03070101 | ST | 63.8 | EUR | 1 | EL10 L1.55M 1KSO 8.10 1KSG 8 | 4013364029149 | 1 | 0.261 | 0.261 | 85389099 | DE | 0 | 0 | 0 | MM
410416 | 13671 | Erdungsleitung 10mm²/L 1,5m schw. | m.je 1 Kabelschuh (D)M10 u.(B)M8/10 | 03070101 | ST | 63.8 | EUR | 1 | EL10 L1.55M 1KSO 8.10 1KSG 10 | 4013364029231 | 1 | 0.25 | 0.25 | 85389099 | DE | 0 | 0 | 0 | MM
410420 | 13661 | Erdungsleitung 10mm²/L 2,0m schw. | m.je 1 Kabelschuh (C)M8 u.(B)M8/M10 | 03070101 | ST | 70.9 | EUR | 1 | EL10 L2.05M 1KSO 8.10 1KSG 8 | 4013364029132 | 1 | 0.32 | 0.32 | 85389099 | DE | 0 | 0 | 0 | MM
410421 | 13670 | Erdungsleitung 10mm²/L 2,0m schw. | m.je 1 Kabelschuh (D)M10 u.(B)M8/10 | 03070101 | ST | 70.9 | EUR | 1 | EL10 L2.05M 1KSO 8.10 1KSG 10 | 4013364029224 | 1 | 0.32 | 0.32 | 85389099 | DE | 0 | 0 | 0 | MM
410425 | 13660 | Erdungsleitung 10mm²/L 2,5m schw. | m.je 1 Kabelschuh (C)M8 u.(B)M8/M10 | 03070101 | ST | 79.2 | EUR | 1 | EL10 L2.55M 1KSO 8.10 1KSG 8 | 4013364029125 | 1 | 0.385 | 0.385 | 85389099 | DE | 0 | 0 | 0 | MM
410426 | 13669 | Erdungsleitung 10mm²/L 2,5m schw. | m.je 1 Kabelschuh (D)M10 u.(B)M8/10 | 03070101 | ST | 79.9 | EUR | 1 | EL10 L2.55M 1KSO 8.10 1KSG 10 | 4013364029217 | 1 | 0.37 | 0.37 | 85389099 | DE | 0 | 0 | 0 | MM
410430 | 13659 | Erdungsleitung 10mm²/L 3,0m schw. | m.je 1 Kabelschuh (C)M8 u.(B)M8/M10 | 03070101 | ST | 87 | EUR | 1 | EL10 L3.05M 1KSO 8.10 1KSG 8 | 4013364029118 | 1 | 0.445 | 0.445 | 85389099 | DE | 0 | 0 | 0 | MM
410431 | 13742 | Erdungsleitung 10mm²/L 3,0m schw. | m.je 1 Kabelschuh (D)M10 u.(B)M8/10 | 03070101 | ST | 87 | EUR | 1 | EL10 L3.05M 1KSO 8.10 1KSG 10 | 4013364029590 | 1 | 0.43 | 0.43 | 85389099 | DE | 0 | 0 | 0 | MM
410450 | 13665 | Erdungsleitung 10mm²/L 0,5m schw. | m.je 1 Kabelschuh (C)M8 u.(B)M8/M10 | 03070101 | ST | 36.5 | EUR | 1 | EL10 L0.55M 1KSO 8.10 1KSG 8 | 4013364029170 | 1 | 0.135 | 0.135 | 85389099 | DE | 0 | 0 | 0 | MM
410503 | 13710 | Erdungsleitung 10mm²/L 0,3m schw. | m.je 1 Kabelschuh (C)M8 u.(A)M5/M6 | 03070101 | ST | 32.3 | EUR | 1 | EL10 L0.35M 1KSO 5.6 1KSG 8 | 4013364029408 | 1 | 0.1 | 0.1 | 85389099 | DE | 0 | 0 | 0 | MM
410506 | 13711 | Erdungsleitung 10mm²/L 0,6m schw. | m.je 1 Kabelschuh (C)M8 u.(A)M5/M6 | 03070101 | ST | 36.5 | EUR | 1 | EL10 L0.65M 1KSO 5.6 1KSG 8 | 4013364029415 | 1 | 0.116 | 0.116 | 85389099 | DE | 0 | 0 | 0 | MM
410510 | 13712 | Erdungsleitung 10mm²/L 1,0m schw. | m.je 1 Kabelschuh (C)M8 u.(A)M5/M6 | 03070101 | ST | 44.9 | EUR | 1 | EL10 L1.05M 1KSO 5.6 1KSG 8 | 4013364029422 | 1 | 0.185 | 0.185 | 85389099 | DE | 0 | 0 | 0 | MM
410515 | 13713 | Erdungsleitung 10mm²/L 1,5m schw. | m.je 1 Kabelschuh (C)M8 u.(A)M5/M6 | 03070101 | ST | 62.4 | EUR | 1 | EL10 L1.55M 1KSO 5.6 1KSG 8 | 4013364029439 | 1 | 0.25 | 0.25 | 85389099 | DE | 0 | 0 | 0 | MM
410520 | 13714 | Erdungsleitung 10mm²/L 2,0m schw. | m.je 1 Kabelschuh (C)M8 u.(A)M5/M6 | 03070101 | ST | 71.5 | EUR | 1 | EL10 L2.05M 1KSO 5.6 1KSG 8 | 4013364029446 | 1 | 0.3 | 0.3 | 85389099 | DE | 0 | 0 | 0 | MM
410525 | 13715 | Erdungsleitung 10mm²/L 2,5m schw. | m.je 1 Kabelschuh (C)M8 u.(A)M5/M6 | 03070101 | ST | 77 | EUR | 1 | EL10 L2.55M 1KSO 5.6 1KSG 8 | 4013364029453 | 1 | 0.365 | 0.365 | 85389099 | DE | 0 | 0 | 0 | MM
410530 | 13716 | Erdungsleitung 10mm²/L 3,0m schw. | m.je 1 Kabelschuh (C)M8 u.(A)M5/M6 | 03070101 | ST | 85.6 | EUR | 1 | EL10 L3.05M 1KSO 5.6 1KSG 8 | 4013364029460 | 1 | 0.425 | 0.425 | 85389099 | DE | 0 | 0 | 0 | MM
410603 | 13703 | Erdungsleitung 10mm²/L 0,3m schw. | m.je 1 Kabelschuh (B)M8/10 (A)M5/6 | 03070101 | ST | 33 | EUR | 1 | EL10 L0.35M 1KSO 8.10 1KSO 5.6 | 4013364029330 | 1 | 0.1 | 0.1 | 85389099 | DE | 0 | 0 | 0 | MM
410605 | 13704 | Erdungsleitung 10mm²/L 0,5m schw. | m.je 1 Kabelschuh (B)M8/10 (A)M5/6 | 03070101 | ST | 36.5 | EUR | 1 | EL10 L0.55M 1KSO 8.10 1KSO 5.6 | 4013364029347 | 1 | 0.12 | 0.12 | 85389099 | DE | 0 | 0 | 0 | MM
410606 | 13721 | Erdungsleitung 10mm²/L 0,6m schw. | m. 1 Kabelsch. (B)M8/10 u. 1 Stift-KS | 03070101 | ST | 34.45 | EUR | 1 | EL10 L0.65M 1KSG 8 1SKS 10 | 4013364029491 | 1 | 0.114 | 0.114 | 85389099 | DE | 0 | 0 | 0 | MM
410610 | 13705 | Erdungsleitung 10mm²/L 1,0m schw. | m.je 1 Kabelschuh (B)M8/10 (A)M5/6 | 03070101 | ST | 44.9 | EUR | 1 | EL10 L1.05M 1KSO 8.10 1KSO 5.6 | 4013364029354 | 1 | 0.185 | 0.185 | 85389099 | DE | 0 | 0 | 0 | MM
410615 | 13706 | Erdungsleitung 10mm²/L 1,5m schw. | m.je 1 Kabelschuh (B)M8/10 (A)M5/6 | 03070101 | ST | 63.8 | EUR | 1 | EL10 L1.55M 1KSO 8.10 1KSO 5.6 | 4013364029361 | 1 | 0.24 | 0.24 | 85389099 | DE | 0 | 0 | 0 | MM
410620 | 13707 | Erdungsleitung 10mm²/L 2,0m schw. | m.je 1 Kabelschuh (B)M8/10 (A)M5/6 | 03070101 | ST | 71.5 | EUR | 1 | EL10 L2.05M 1KSO 8.10 1KSO 5.6 | 4013364029378 | 1 | 0.305 | 0.305 | 85389099 | DE | 0 | 0 | 0 | MM
410625 | 13708 | Erdungsleitung 10mm²/L 2,5m schw. | m.je 1 Kabelschuh (B)M8/10 (A)M5/6 | 03070101 | ST | 79.9 | EUR | 1 | EL10 L2.55M 1KSO 8.10 1KSO 5.6 | 4013364029385 | 1 | 0.365 | 0.365 | 85389099 | DE | 0 | 0 | 0 | MM
410630 | 13709 | Erdungsleitung 10mm²/L 3,0m schw. | m.je 1 Kabelschuh (B)M8/10 (A)M5/6 | 03070101 | ST | 87.5 | EUR | 1 | EL10 L3.05M 1KSO 8.10 1KSO 5.6 | 4013364029392 | 1 | 0.43 | 0.43 | 85389099 | DE | 0 | 0 | 0 | MM
410720 | 14766 | Erdungsleitung 10mm²/L 2,0m schw. | m.1 Kabelsch.(B)M8/10 u.1 Stift-KS | 03070101 | ST | 67.3 | EUR | 1 | EL10 L2.05M 1KSO 8.10 1SKS 10 | 4013364032415 | 1 | 0.292 | 0.292 | 85389099 | DE | 0 | 0 | 0 | MM
410903 | 13651 | Erdungsleitung 10mm²/L 0,3m schw. | m.2 Kabelschuhe (D) geschl. M10 | 03070101 | ST | 32.3 | EUR | 1 | EL10 L0.35M 2KSG 10 | 4013364029033 | 1 | 0.11 | 0.11 | 85389099 | DE | 0 | 0 | 0 | MM
410905 | 13652 | Erdungsleitung 10mm²/L 0,5m schw. | m.2 Kabelschuhe (D) geschl. M10 | 03070101 | ST | 37.2 | EUR | 1 | EL10 L0.55M 2KSG 10 | 4013364029040 | 1 | 0.14 | 0.14 | 85389099 | DE | 0 | 0 | 0 | MM
410906 | 13653 | Erdungsleitung 10mm²/L 0,6m schw. | m.2 Kabelschuhe (D) geschl. M10 | 03070101 | ST | 38.65 | EUR | 1 | EL10 L0.65M 2KSG 10 | 4013364029057 | 1 | 0.14 | 0.14 | 85389099 | DE | 0 | 0 | 0 | MM
410910 | 13654 | Erdungsleitung 10mm²/L 1,0m schw. | m.2 Kabelschuhe (D) geschl. M10 | 03070101 | ST | 44.2 | EUR | 1 | EL10 L1.05M 2KSG 10 | 4013364029064 | 1 | 0.2 | 0.2 | 85389099 | DE | 0 | 0 | 0 | MM
410915 | 13655 | Erdungsleitung 10mm²/L 1,5m schw. | m.2 Kabelschuhe (D) geschl. M10 | 03070101 | ST | 63.2 | EUR | 1 | EL10 L1.55M 2KSG 10 | 4013364029071 | 1 | 0.26 | 0.26 | 85389099 | DE | 0 | 0 | 0 | MM
410920 | 13656 | Erdungsleitung 10mm²/L 2,0m schw. | m.2 Kabelschuhe (D) geschl. M10 | 03070101 | ST | 70.9 | EUR | 1 | EL10 L2.05M 2KSG 10 | 4013364029088 | 1 | 0.32 | 0.32 | 85389099 | DE | 0 | 0 | 0 | MM
410925 | 13657 | Erdungsleitung 10mm²/L 2,5m schw. | m.2 Kabelschuhe (D) geschl. M10 | 03070101 | ST | 79.2 | EUR | 1 | EL10 L2.55M 2KSG 10 | 4013364029095 | 1 | 0.38 | 0.38 | 85389099 | DE | 0 | 0 | 0 | MM
410930 | 13658 | Erdungsleitung 10mm²/L 3,0m schw. | m.2 Kabelschuhe (D) geschl. M10 | 03070101 | ST | 87 | EUR | 1 | EL10 L3.05M 2KSG 10 | 4013364029101 | 1 | 0.44 | 0.44 | 85389099 | DE | 0 | 0 | 0 | MM
416003 | 13637 | Erdungsleitung 16mm²/L 0,3m schw. | m.2 Kabelschuhen (B) offen M8/M10 | 03070101 | ST | 34.45 | EUR | 1 | EL16 L0.35M 2KSO 8.10 | 4013364028937 | 1 | 0.126 | 0.126 | 85389099 | DE | 0 | 0 | 0 | MM
416005 | 13636 | Erdungsleitung 16mm²/L 0,5m schw. | m.2 Kabelschuhen (B) offen M8/M10 | 03070101 | ST | 39.2 | EUR | 1 | EL16 L0.55M 2KSO 8.10 | 4013364028920 | 1 | 0.165 | 0.165 | 85389099 | DE | 0 | 0 | 0 | MM
416006 | 13635 | Erdungsleitung 16mm²/L 0,6m schw. | m.2 Kabelschuhen (B) offen M8/M10 | 03070101 | ST | 40.75 | EUR | 1 | EL16 L0.65M 2KSO 8.10 | 4013364028913 | 1 | 0.184 | 0.184 | 85389099 | DE | 0 | 0 | 0 | MM
416010 | 13634 | Erdungsleitung 16mm²/L 1,0m schw. | m.2 Kabelschuhen (B) offen M8/M10 | 03070101 | ST | 52.6 | EUR | 1 | EL16 L1.05M 2KSO 8.10 | 4013364028906 | 1 | 0.262 | 0.262 | 85389099 | DE | 0 | 0 | 0 | MM
416015 | 13633 | Erdungsleitung 16mm²/L 1,5m schw. | m.2 Kabelschuhen (B) offen M8/M10 | 03070101 | ST | 73.6 | EUR | 1 | EL16 L1.55M 2KSO 8.10 | 4013364028890 | 1 | 0.36 | 0.36 | 85389099 | DE | 0 | 0 | 0 | MM
416016 | 13720 | Erdungsleitung 16mm²/L 1,5m schw. | m. 1 Kabelsch. (B)M8/10 u. 1 Stift-KS | 03070101 | ST | 68.7 | EUR | 1 | EL16 L1.55M 1KSO 8.10 1SKS 16 | 4013364029484 | 1 | 0.34 | 0.34 | 85389099 | DE | 0 | 0 | 0 | MM
416020 | 13632 | Erdungsleitung 16mm²/L 2,0m schw. | m.2 Kabelschuhen (B) offen M8/M10 | 03070101 | ST | 84.1 | EUR | 1 | EL16 L2.05M 2KSO 8.10 | 4013364028883 | 1 | 0.461 | 0.461 | 85389099 | DE | 0 | 0 | 0 | MM
416025 | 13631 | Erdungsleitung 16mm²/L 2,5m schw. | m.2 Kabelschuhen (B) offen M8/M10 | 03070101 | ST | 95.2 | EUR | 1 | EL16 L2.55M 2KSO 8.10 | 4013364028876 | 1 | 0.545 | 0.545 | 85389099 | DE | 0 | 0 | 0 | MM
416030 | 13630 | Erdungsleitung 16mm²/L 3,0m schw. | m.2 Kabelschuhen (B) offen M8/M10 | 03070101 | ST | 106.6 | EUR | 1 | EL16 L3.05M 2KSO 8.10 | 4013364028869 | 1 | 0.65 | 0.65 | 85389099 | DE | 0 | 0 | 0 | MM
416035 | 13629 | Erdungsleitung 16mm²/L 3,5m schw. | m.2 Kabelschuhen (B) offen M8/M10 | 03070101 | ST | 117 | EUR | 1 | EL16 L3.55M 2KSO 8.10 | 4013364028852 | 1 | 0.748 | 0.748 | 85389099 | DE | 0 | 0 | 0 | MM
416040 | 13628 | Erdungsleitung 16mm²/L 4,0m schw. | m.2 Kabelschuhen (B) offen M8/M10 | 03070101 | ST | 128.8 | EUR | 1 | EL16 L4.05M 2KSO 8.10 | 4013364028845 | 1 | 0.83 | 0.83 | 85389099 | DE | 0 | 0 | 0 | MM
416050 | 13627 | Erdungsleitung 16mm²/L 5,0m schw. | m.2 Kabelschuhen (B) offen M8/M10 | 03070101 | ST | 149.2 | EUR | 1 | EL16 L5.05M 2KSO 8.10 | 4013364028838 | 1 | 1.04 | 1.04 | 85389099 | DE | 0 | 0 | 0 | MM
416060 | 13626 | Erdungsleitung 16mm²/L 6,0m schw. | m.2 Kabelschuhen (B) offen M8/M10 | 03070101 | ST | 168.1 | EUR | 1 | EL16 L6.05M 2KSO 8.10 | 4013364028821 | 1 | 1.24 | 1.24 | 85389099 | DE | 0 | 0 | 0 | MM
416070 | 13625 | Erdungsleitung 16mm²/L 7,0m schw. | m.2 Kabelschuhen (B) offen M8/M10 | 03070101 | ST | 194 | EUR | 1 | EL16 L7.05M 2KSO 8.10 | 4013364028814 | 1 | 1.44 | 1.44 | 85389099 | DE | 0 | 0 | 0 | MM
416080 | 13624 | Erdungsleitung 16mm²/L 8,0m schw. | m.2 Kabelschuhen (B) offen M8/M10 | 03070101 | ST | 216 | EUR | 1 | EL16 L8.05M 2KSO 8.10 | 4013364028807 | 1 | 1.6 | 1.6 | 85389099 | DE | 0 | 0 | 0 | MM
416100 | 13623 | Erdungsleitung 16mm²/L 10,0m schw. | m.2 Kabelschuhen (B) offen M8/M10 | 03070101 | ST | 261 | EUR | 1 | EL16 L10.05M 2KSO 8.10 | 4013364042933 | 1 | 2.01 | 2.01 | 85389099 | DE | 0 | 0 | 0 | MM
416120 | 13622 | Erdungsleitung 16mm²/L 12,0m schw. | m.2 Kabelschuhen (B) offen M8/M10 | 03070101 | ST | 293 | EUR | 1 | EL16 L12.05M 2KSO 8.10 | 4013364028791 | 1 | 2.43 | 2.43 | 85389099 | DE | 0 | 0 | 0 | MM
416140 | 13621 | Erdungsleitung 16mm²/L 14,0m schw. | m.2 Kabelschuhen (B) offen M8/M10 | 03070101 | ST | 339 | EUR | 1 | EL16 L14.05M 2KSO 8.10 | 4013364028784 | 1 | 2.73 | 2.73 | 85389099 | DE | 0 | 0 | 0 | MM
416150 | 13620 | Erdungsleitung 16mm²/L 15,0m schw. | m.2 Kabelschuhen (B) offen M8/M10 | 03070101 | ST | 365 | EUR | 1 | EL16 L15.05M 2KSO 8.10 | 4013364028777 | 1 | 3.01 | 3.01 | 85389099 | DE | 0 | 0 | 0 | MM
416200 | 13619 | Erdungsleitung 16mm²/L 20,0m schw. | m.2 Kabelschuhen (B) offen M8/M10 | 03070101 | ST | 461 | EUR | 1 | EL16 L20.05M 2KSO 8.10 | 4013364028760 | 1 | 3.95 | 3.95 | 85389099 | DE | 0 | 0 | 0 | MM
416220 | 13618 | Erdungsleitung 16mm²/L 22,0m schw. | m.2 Kabelschuhen (B) offen M8/M10 | 03070101 | ST | 521 | EUR | 1 | EL16 L22.05M 2KSO 8.10 | 4013364028753 | 1 | 4.38 | 4.38 | 85389099 | DE | 0 | 0 | 0 | MM
416280 | 13617 | Erdungsleitung 16mm²/L 28,0m schw. | m.2 Kabelschuhen (B) offen M8/M10 | 03070101 | ST | 637 | EUR | 1 | EL16 L28.05M 2KSO 8.10 | 4013364028746 | 1 | 5.64 | 5.64 | 85389099 | DE | 0 | 0 | 0 | MM
416300 | 13616 | Erdungsleitung 16mm²/L 30,0m schw. | m.2 Kabelschuhen (B) offen M8/M10 | 03070101 | ST | 681 | EUR | 1 | EL16 L30.05M 2KSO 8.10 | 4013364028739 | 1 | 5.94 | 5.94 | 85389099 | DE | 0 | 0 | 0 | MM
416403 | 13676 | Erdungsleitung 16mm²/L 0,3m schw. | m.je 1 Kabelschuh (D)M10 u.(B)M8/10 | 03070101 | ST | 33.7 | EUR | 1 | EL16 L0.35M 1KSO 8.10 1KSG 10 | 4013364029286 | 1 | 0.13 | 0.13 | 85389099 | DE | 0 | 0 | 0 | MM
416410 | 14771 | Erdungsleitung 16mm²/L 1,0m schw. | m.je 1 Kabelschuh (D)M10 u.(B)M8/10 | 03070101 | ST | 53.3 | EUR | 1 | EL16 L1.05M 1KSO 8.10 1KSG 10 | 4013364032422 | 1 | 0.265 | 0.265 | 85389099 | DE | 0 | 0 | 0 | MM
416411 | 14784 | Erdungsleitung 16mm²/L 1,0m schw. | m.je 1 Kabelschuh (C)M8 u.(B)M8/M10 | 03070101 | ST | 52.6 | EUR | 1 | EL16 L1.05M 1KSO 8.10 1KSG 8 | 4013364032545 | 1 | 0.266 | 0.266 | 85389099 | DE | 0 | 0 | 0 | MM
416415 | 14772 | Erdungsleitung 16mm²/L 1,5m schw. | m.je 1 Kabelschuh (C)M8 u.(B)M8/M10 | 03070101 | ST | 71.5 | EUR | 1 | EL16 L1.55M KSO 8.10 KSG 8 | 4013364032439 | 1 | 0.364 | 0.364 | 85389099 | DE | 0 | 0 | 0 | MM
416416 | 14774 | Erdungsleitung 16mm²/L 1,5m schw. | m.je 1 Kabelschuh (D)M10 u.(B)M8/10 | 03070101 | ST | 71.5 | EUR | 1 | EL16 L1.55M 1KSO 8.10 1KSG 10 | 4013364032453 | 1 | 0.364 | 0.364 | 85389099 | DE | 0 | 0 | 0 | MM
416420 | 14773 | Erdungsleitung 16mm²/L 2,0m schw. | m.je 1 Kabelschuh (C)M8 u.(B)M8/M10 | 03070101 | ST | 82.8 | EUR | 1 | EL16 L2.05M 1KSO 8.10 1KSG 8 | 4013364032446 | 1 | 0.464 | 0.464 | 85389099 | DE | 0 | 0 | 0 | MM
416421 | 17774 | Erdungsleitung 16mm²/L 2,0m schw. | m.je 1 Kabelschuh (D)M10 u.(B)M8/10 | 03070101 | ST | 84.1 | EUR | 1 | EL16 L2.05M 1KSO 8.10 1KSG 10 | 4013364036116 | 1 | 0.461 | 0.461 | 85389099 | DE | 0 | 0 | 0 | MM
416425 | 14775 | Erdungsleitung 16mm²/L 2,5m schw. | m.je 1 Kabelschuh (C)M8 u.(B)M8/M10 | 03070101 | ST | 93.8 | EUR | 1 | EL16 L2.55M 1KSO 8.10 1KSG 8 | 4013364032460 | 1 | 0.558 | 0.558 | 85389099 | DE | 0 | 0 | 0 | MM
416426 | 14776 | Erdungsleitung 16mm²/L 2,5m schw. | m.je 1 Kabelschuh (D)M10 u.(B)M8/10 | 03070101 | ST | 93.8 | EUR | 1 | EL16 L2.55M 1KSO 8.10 1KSG 10 | 4013364032477 | 1 | 0.558 | 0.558 | 85389099 | DE | 0 | 0 | 0 | MM
416430 | 14777 | Erdungsleitung 16mm²/L 3,0m schw. | m.je 1 Kabelschuh (C)M8 u.(B)M8/10 | 03070101 | ST | 103.7 | EUR | 1 | EL16 L3.05M 1KSO 8.10 1KSG 8 | 4013364032484 | 1 | 0.654 | 0.654 | 85389099 | DE | 0 | 0 | 0 | MM
416431 | 14778 | Erdungsleitung 16mm²/L 3,0m schw. | m.je 1 Kabelschuh (D)M10 u.(B)M8/10 | 03070101 | ST | 103.7 | EUR | 1 | EL16 L3.05M 1KSO 8.10 1KSG 10 | 4013364032491 | 1 | 0.655 | 0.655 | 85389099 | DE | 0 | 0 | 0 | MM
416440 | 14779 | Erdungsleitung 16mm²/L 4,0m schw. | m.je 1 Kabelschuh (C)M8 u.(B)M8/M10 | 03070101 | ST | 127.4 | EUR | 1 | EL16 L4.05M 1KSO 8.10 1KSG 8 | 4013364032507 | 1 | 0.849 | 0.849 | 85389099 | DE | 0 | 0 | 0 | MM
416441 | 14780 | Erdungsleitung 16mm²/L 4,0m schw. | m.je 1 Kabelschuh (D)M10 u.(B)M8/10 | 03070101 | ST | 126.2 | EUR | 1 | EL16 L4.05M 1KSO 8.10 1KSG 10 | 4013364032514 | 1 | 0.849 | 0.849 | 85389099 | DE | 0 | 0 | 0 | MM
416450 | 14781 | Erdungsleitung 16mm²/L 5,0m schw. | m.je 1 Kabelschuh (C)M8 u.(B)M8/M10 | 03070101 | ST | 149.2 | EUR | 1 | EL16 L5.05M 1KSO 8.10 1KSG 8 | 4013364032521 | 1 | 1.04 | 1.04 | 85389099 | DE | 0 | 0 | 0 | MM
416451 | 14782 | Erdungsleitung 16mm²/L 5,0m schw. | m.je 1 Kabelschuh (D)M10 u.(B)M8/10 | 03070101 | ST | 149.2 | EUR | 1 | EL16 L5.05M 1KSO 8.10 1KSG 10 | 4013364032538 | 1 | 1.04 | 1.04 | 85389099 | DE | 0 | 0 | 0 | MM
416505 | 13717 | Erdungsleitung 16mm²/L 0,5m schw. | m.je 1 Kabelschuh (C)M8 u.(A)M5/M6 | 03070101 | ST | 38.65 | EUR | 1 | EL16 L0.55M 1KSO 5.6 1KSG 8 | 4013364029477 | 1 | 0.158 | 0.158 | 85389099 | DE | 0 | 0 | 0 | MM
416516 | 14765 | Erdungsleitung 16mm²/L 1,5m schw. | m.je 1 Kabelschuh (B)M8/10 (A)M5/6 | 03070101 | ST | 64.5 | EUR | 1 | EL16 L1.55M 1KSO 8.10 1KSO 5.6 | 4013364032408 | 1 | 0.341 | 0.341 | 85389099 | DE | 0 | 0 | 0 | MM
416903 | 13642 | Erdungsleitung 16mm²/L 0,35m schw. | m.2 Kabelschuhe (D) geschl. M10 | 03070101 | ST | 33.7 | EUR | 1 | EL16 L0.35M 2KSG 10 | 4013364028944 | 1 | 0.132 | 0.132 | 85389099 | DE | 0 | 0 | 0 | MM
416905 | 13643 | Erdungsleitung 16mm²/L 0,5m schw. | m.2 Kabelschuhe (D) geschl. M10 | 03070101 | ST | 38.65 | EUR | 1 | EL16 L0.55M 2KSG 10 | 4013364028951 | 1 | 0.18 | 0.18 | 85389099 | DE | 0 | 0 | 0 | MM
416906 | 13644 | Erdungsleitung 16mm²/L 0,6m schw. | m.2 Kabelschuhe (D) geschl. M10 | 03070101 | ST | 40.75 | EUR | 1 | EL16 L0.65M 2KSG 10 | 4013364028968 | 1 | 0.19 | 0.19 | 85389099 | DE | 0 | 0 | 0 | MM
416910 | 13645 | Erdungsleitung 16mm²/L 1,0m schw. | m.2 Kabelschuhe (D) geschl. M10 | 03070101 | ST | 52.6 | EUR | 1 | EL16 L1.05M 2KSG 10 | 4013364028975 | 1 | 0.265 | 0.265 | 85389099 | DE | 0 | 0 | 0 | MM
416915 | 13646 | Erdungsleitung 16mm²/L 1,5m schw. | m.2 Kabelschuhe (D) geschl. M10 | 03070101 | ST | 72.2 | EUR | 1 | EL16 L1.55M 2KSG 10 | 4013364028982 | 1 | 0.365 | 0.365 | 85389099 | DE | 0 | 0 | 0 | MM
416920 | 13647 | Erdungsleitung 16mm²/L 2,0m schw. | m.2 Kabelschuhe (D) geschl. M10 | 03070101 | ST | 84.1 | EUR | 1 | EL16 L2.05M 2KSG 10 | 4013364028999 | 1 | 0.455 | 0.455 | 85389099 | DE | 0 | 0 | 0 | MM
416925 | 13648 | Erdungsleitung 16mm²/L 2,5m schw. | m.2 Kabelschuhe (D) geschl. M10 | 03070101 | ST | 93.8 | EUR | 1 | EL16 L2.55M 2KSG 10 | 4013364029002 | 1 | 0.55 | 0.55 | 85389099 | DE | 0 | 0 | 0 | MM
416930 | 13649 | Erdungsleitung 16mm²/L 3,0m schw. | m.2 Kabelschuhe (D) geschl. M10 | 03070101 | ST | 104.4 | EUR | 1 | EL16 L3.05M 2KSG 10 | 4013364029019 | 1 | 0.66 | 0.66 | 85389099 | DE | 0 | 0 | 0 | MM
416940 | 3010500 | Anschlussgarnitur 16mm² L 600mm mit | Verbindungsklemme und Erdungsfestpunkt | 03010101 | ST | 39.1 | EUR | 1 | UES 16 L600 VK RD14 28 EFP | 4013364360280 | 25 | 0.53 | 0.513 | 85389099 | DE | 0 | 0 | 0 | MM
416941 | 3010501 | Überbrückungsgarnitur 16mm² L 600mm mit | zwei Verbindungsklemmen für Rd 16,5-28mm | 03010101 | ST | 27.2 | EUR | 1 | UES 16 L600 2VK RD14 28 | 4013364360273 | 25 | 0.513 | 0.497 | 85389099 | DE | 0 | 0 | 0 | MM
416970 | 13650 | Erdungsleitung 16mm²/L 7,0m schw. | m.2 Kabelschuhe (D) geschl. M10 | 03070101 | ST | 190.4 | EUR | 1 | EL16 L7.05M 2KSG 10 | 4013364029026 | 1 | 1.46 | 1.46 | 85389099 | DE | 0 | 0 | 0 | MM
417005 | 14604 | Erdungsleitung 16mm²/L 0,5m gr/ge | m.2 Kabelschuhe (B) offen M8/M10 | 03070101 | ST | 40 | EUR | 1 | EL16 L0.55M 2KSO 8.10 GG | 4013364031982 | 1 | 0.168 | 0.168 | 85389099 | DE | 0 | 0 | 0 | MM
417010 | 14603 | Erdungsleitung 16mm²/L 1,0m gr/ge | m.2 Kabelschuhe (B) offen M8/M10 | 03070101 | ST | 52.6 | EUR | 1 | EL16 L1.05M 2KSO 8.10 GG | 4013364031975 | 1 | 0.259 | 0.259 | 85389099 | DE | 0 | 0 | 0 | MM
417015 | 14602 | Erdungsleitung 16mm²/L 1,5m gr/ge | m.2 Kabelschuhe (B) offen M8/M10 | 03070101 | ST | 65.3 | EUR | 1 | EL16 L1.55M 2KSO 8.10 GG | 4013364031968 | 1 | 0.353 | 0.353 | 85389099 | DE | 0 | 0 | 0 | MM
417020 | 14601 | Erdungsleitung 16mm²/L 2,0m gr/ge | m.2 Kabelschuhe (B) offen M8/M10 | 03070101 | ST | 74.3 | EUR | 1 | EL16 L2.05M 2KSO 8.10 GG | 4013364031951 | 1 | 0.447 | 0.447 | 85389099 | DE | 0 | 0 | 0 | MM
417030 | 14600 | Erdungsleitung 16mm²/L 3,0m gr/ge | m.2 Kabelschuhe (B) offen M8/M10 | 03070101 | ST | 89.1 | EUR | 1 | EL16 L3.05M 2KSO 8.10 GG | 4013364031944 | 1 | 0.635 | 0.635 | 85389099 | DE | 0 | 0 | 0 | MM
417050 | 14599 | Erdungsleitung 16mm²/L 5,0m gr/ge | m.2 Kabelschuhe (B) offen M8/M10 | 03070101 | ST | 126.7 | EUR | 1 | EL16 L5.05M 2KSO 8.10 GG | 4013364031937 | 1 | 1.01 | 1.01 | 85389099 | DE | 0 | 0 | 0 | MM
417100 | 14598 | Erdungsleitung 16mm²/L 10,0m gr/ge | m.2 Kabelschuhe (B) offen M8/M10 | 03070101 | ST | 224 | EUR | 1 | EL16 L10.05M 2KSO 8.10 GG | 4013364031920 | 1 | 1.95 | 1.95 | 85389099 | DE | 0 | 0 | 0 | MM
417115 | 14597 | Erdungsleitung 16mm²/L 15,0m gr/ge | m.2 Kabelschuhe (B) offen M8/M10 | 03070101 | ST | 323 | EUR | 1 | EL16 L15.05M 2KSO 8.10 GG | 4013364031913 | 1 | 2.89 | 2.89 | 85389099 | DE | 0 | 0 | 0 | MM
417120 | 14596 | Erdungsleitung 16mm²/L 20,0m gr/ge | m.2 Kabelschuhe (B) offen M8/M10 | 03070101 | ST | 423 | EUR | 1 | EL16 L20.05M 2KSO 8.10 GG | 4013364031906 | 1 | 3.83 | 3.83 | 85389099 | DE | 0 | 0 | 0 | MM
417125 | 14595 | Erdungsleitung 16mm²/L 25,0m gr/ge | m.2 Kabelschuhe (B) offen M8/M10 | 03070101 | ST | 522 | EUR | 1 | EL16 L25.05M 2KSO 8.10 GG | 4013364031890 | 1 | 4.77 | 4.77 | 85389099 | DE | 0 | 0 | 0 | MM
417130 | 14594 | Erdungsleitung 16mm²/L 30,0m gr/ge | m.2 Kabelschuhe (B) offen M8/M10 | 03070101 | ST | 618 | EUR | 1 | EL16 L30.05M 2KSO 8.10 GG | 4013364031883 | 1 | 5.71 | 5.71 | 85389099 | DE | 0 | 0 | 0 | MM
417150 | 14593 | Erdungsleitung 16mm²/L 50,0m gr/ge | m.2 Kabelschuhe (B) offen M8/M10 | 03070101 | ST | 1011 | EUR | 1 | EL16 L50.05M 2KSO 8.10 GG | 4013364031876 | 1 | 9.47 | 9.47 | 85389099 | DE | 0 | 0 | 0 | MM
419000 | 3014096 | Edelstahl-Erdungsbrücke NIRO | mit Gewinde M16 D 50mm H 63mm | 03090101 | ST | 43.35 | EUR | 1 | D BEB 0 - 63 / EBS 15-03-19 | 4013364439412 | 1 | 0.84 | 0.84 | 85389099 | DE | 63 | 50 | 50 | MM
419001 | 3014104 | Edelstahl-Erdungsbrücke NIRO | mit Gewinde M16 D 50mm H 70mm | 03090101 | ST | 44.1 | EUR | 1 | D BEB 0 - 70 / EBS 15-03-19 | 4013364439429 | 1 | 0.95 | 0.95 | 85389099 | DE | 70 | 50 | 50 | MM
419002 | 3014106 | Edelstahl-Erdungsbrücke NIRO | mit Gewinde M16 D 50mm H 77mm | 03090101 | ST | 44.5 | EUR | 1 | D BEB 0 - 77 / EBS 15-03-19 | 4013364439436 | 1 | 1.05 | 1.05 | 85389099 | DE | 77 | 50 | 50 | MM
419010 | 3014107 | Flachstahl-Erdungsbrücke mit Anschlussplatte | mit Gewinde M16 D 50mm H 58mm L 400mm | 03090101 | ST | 19.75 | EUR | 1 | D BEB 1 / EBS 15-03-19 | 4013364439443 | 1 | 0.76 | 0.76 | 85389099 | DE | 405 | 63 | 50 | MM
419011 | 3014108 | Flachstahl-Erdungsbrücke geb. Anschluss- | platte mit Gewinde M16 D 50mm h 402mm | 03090101 | ST | 23.15 | EUR | 1 | D BEB 1-L / EBS 15-03-19 | 4013364439450 | 1 | 0.74 | 0.74 | 85389099 | DE | 410 | 55 | 50 | MM
419012 | 3014110 | Flachstahl-Erdungsbrücke mit Anschluss | mit Gewinde M16 D 50mm H 63mm L 400mm | 03090101 | ST | 50.1 | EUR | 1 | D BEB 1-NR / EBS 15-03-19 | 4013364439467 | 1 | 1.46 | 1.46 | 85389099 | DE | 400 | 63 | 50 | MM
419020 | 3014111 | Betonstahl-Erdungsbrücke gebogen mit | Anschlussplatte mit Gewinde M16 D 50mm | 03090101 | ST | 21.05 | EUR | 1 | D BEB 2 / EBS 15-03-19 | 4013364439405 | 1 | 0.95 | 0.95 | 85389099 | DE | 417 | 160 | 50 | MM
419030 | 3014112 | Betonstahl-Erdungsbrücke mit Anschlussplatte | mit Gewinde M16 D 50mm L 400mm | 03090101 | ST | 18.8 | EUR | 1 | D BEB 3 / EBS 15-03-19 | 4013364439474 | 1 | 0.75 | 0.75 | 85389099 | DE | 400 | 50 | 50 | MM
419040 | 3014113 | Kupfer-Kabel-Erdungsbrücke NYY-O mit | Anschlussplatte M16 und Lasche 80X30mm L 500mm | 03090101 | ST | 44.5 | EUR | 1 | D BEB 4 / EBS 15-03-19 | 4013364439481 | 1 | 0.61 | 0.61 | 85389099 | DE | 500 | 50 | 50 | MM
419041 | 3014114 | Kupfer-Kabel-Erdungsbrücke H07V-K mit | Anschlussplatte M16 und Lasche 80X30mm L 500mm | 03090101 | ST | 52.4 | EUR | 1 | D BEB 4-FLEX / EBS 15-03-19 | 4013364439498 | 1 | 0.56 | 0.56 | 85389099 | DE | 500 | 50 | 50 | MM
419050 | 3014115 | Kupfer-Kabel-Erdungsbrücke NYY-O mit | Anschlussplatte M16 und Lasche 80X30mm L 500mm | 03090101 | ST | 48 | EUR | 1 | D BEB 5 / EBS 15-03-19 | 4013364439504 | 1 | 0.7 | 0.7 | 85389099 | DE | 500 | 50 | 50 | MM
419051 | 3014117 | Kupfer-Kabel-Erdungsbrücke H07V-K mit | Anschlussplatte M16 und Lasche 80X30mm L 500mm | 03090101 | ST | 56.1 | EUR | 1 | D BEB 5-FLEX / EBS 15-03-19 | 4013364439511 | 1 | 0.63 | 0.63 | 85389099 | DE | 500 | 50 | 50 | MM
419060 | 3014119 | Kupfer-Kabel-Erdungsbrücke NYY-O beidseitig | mit Anschlussplatte M16 D 50mm L 500mm | 03090101 | ST | 45.6 | EUR | 1 | D BEB 6 / EBS 15-03-19 | 4013364439528 | 1 | 0.59 | 0.59 | 85389099 | DE | 500 | 50 | 50 | MM
419061 | 3014121 | Kupfer-Kabel-Erdungsbrücke H07V-K beidseitig | mit Anschlussplatte M16 D 50mm L 500mm | 03090101 | ST | 53.3 | EUR | 1 | D BEB 6-FLEX / EBS 15-03-19 | 4013364439535 | 1 | 0.53 | 0.53 | 85389099 | DE | 500 | 50 | 50 | MM
419070 | 3014122 | Kupfer-Kabel-Erdungsbrücke NYY-O beidseitig | mit Anschlussplatte M16 D 50mm L 500mm | 03090101 | ST | 48.6 | EUR | 1 | D BEB 7 / EBS 15-03-19 | 4013364439542 | 1 | 0.7 | 0.7 | 85389099 | DE | 500 | 50 | 50 | MM
419071 | 3014123 | Kupfer-Kabel-Erdungsbrücke H07V-K beidseitig | mit Anschlussplatte M16 D 50mm L 500mm | 03090101 | ST | 57.05 | EUR | 1 | D BEB 7-FLEX / EBS 15-03-19 | 4013364439559 | 1 | 0.62 | 0.62 | 85389099 | DE | 500 | 50 | 50 | MM
419080 | 3014124 | Betonstahl-Erdungsbrücke beidseitig | mit Anschlussplatte M16 D 50mm L 500mm | 03090101 | ST | 43.7 | EUR | 1 | D BEB 8 / EBS 15-03-19 | 4013364439566 | 1 | 1 | 1 | 85389099 | DE | 500 | 50 | 50 | MM
419090 | 3014125 | Kupfer-Kabel-Erdungsbrücke NYY-O | beidseitig mit Lasche 80X30mm L 500mm | 03090101 | ST | 41 | EUR | 1 | D BEB 9 / EBS 15-03-19 | 4013364439573 | 1 | 0.61 | 0.61 | 85389099 | DE | 500 | 30 | 30 | MM
419091 | 3014127 | Kupfer-Kabel-Erdungsbrücke H07V-K | beidseitig mit Lasche 80X30mm L 500mm | 03090101 | ST | 47.9 | EUR | 1 | D BEB 9-FLEX / EBS 15-03-19 | 4013364439580 | 1 | 0.57 | 0.57 | 85389099 | DE | 500 | 30 | 30 | MM
419100 | 3014128 | Kupfer-Kabel-Erdungsbrücke NYY-O | beidseitig mit Lasche 80X30mm L 500mm | 03090101 | ST | 44.5 | EUR | 1 | D BEB 10 / EBS 15-03-19 | 4013364439597 | 1 | 0.7 | 0.7 | 85389099 | DE | 500 | 30 | 30 | MM
419101 | 3014129 | Kupfer-Kabel-Erdungsbrücke H07V-K | beidseitig mit Lasche 80X30mm L 500mm | 03090101 | ST | 52 | EUR | 1 | D BEB 10-FLEX / EBS 15-03-19 | 4013364439603 | 1 | 0.64 | 0.64 | 85389099 | DE | 500 | 30 | 30 | MM
419110 | 3014135 | Erdungsbrücke für Großrohrerdung L 500mm mit | Anschlussplatte M16 und Kabelschuh B 13mm | 03090101 | ST | 46.8 | EUR | 1 | D BEB 11 / EBS 15-03-27 | 4013364439665 | 1 | 0.55 | 0.55 | 85389099 | DE | 500 | 50 | 50 | MM
419260 | 3014130 | Stahlseil-Erdungsverbinder beidseitig | mit Kabelschuh D 17mm L 500mm | 03090102 | ST | 51.3 | EUR | 1 | D BEB 26 / EBS 15-03-17 | 4013364439610 | 1 | 0.63 | 0.63 | 85389099 | DE | 530 | 30 | 30 | MM
419290 | 3014131 | CuStAl-Kabel-Erdungsverbinder beidseitig | mit Kabelschuh D 17mm L 500mm | 03090102 | ST | 53.9 | EUR | 1 | D BEB 29 / EBS 15-03-17 | 4013364439627 | 1 | 0.4 | 0.4 | 85389099 | DE | 530 | 30 | 30 | MM
419291 | 3014132 | CuStAl-Kabel-Erdungsverbinder beidseitig | mit Kabelschuh D 17mm L 500mm | 03090102 | ST | 63.1 | EUR | 1 | D BEB 29-NF / EBS 15-03-17 | 4013364439634 | 1 | 0.4 | 0.4 | 85389099 | DE | 530 | 30 | 30 | MM
419400 | 3014136 | Erdungsbrücke für Großrohrerdung mit Kabel- | schuh D 17mm und Lasche 80X30mm L 500mm | 03090102 | ST | 52.4 | EUR | 1 | D BEB 40 / EBS 15-03-25 | 4013364439672 | 1 | 0.7 | 0.7 | 85389099 | DE | 500 | 30 | 30 | MM
419500 | 3015407 | Flachstahl-Erdungsbrücke mit Anschlussplatte | mit Gewinde M16 D 50mm H 58mm L 100mm | 03090101 | ST | 16.05 | EUR | 1 | D BEB 1 - L100 / EBS 15-03-19 | 4013364458383 | 1 | 0.205 | 0.205 | 85389099 | DE | 110 | 63 | 50 | MM
419501 | 3015408 | Kupfer-Kabel-Erdungsbrücke NYY-O mit | Anschlussplatte M16 und Lasche 80X30mm L 700mm | 03090101 | ST | 54.05 | EUR | 1 | D BEB 5 - L700 / EBS 15-03-19 | 4013364458390 | 1 | 0.98 | 0.98 | 85389099 | DE | 700 | 50 | 50 | MM
419502 | 3015409 | Kupfer-Kabel-Erdungsbrücke NYY-O mit | Anschlussplatte M16 und Lasche 80X30mm L 1000mm | 03090101 | ST | 63.2 | EUR | 1 | D BEB 5 - L1000 / EBS 15-03-19 | 4013364458406 | 1 | 1.4 | 1.4 | 85389099 | DE | 1000 | 50 | 50 | MM
419503 | 3015410 | Kupfer-Kabel-Erdungsbrücke NYY-O mit | Anschlussplatte M16 und Lasche 80X30mm L 1500mm | 03090101 | ST | 78.5 | EUR | 1 | D BEB 5 - L1500 / EBS 15-03-19 | 4013364458413 | 1 | 2.1 | 2.1 | 85389099 | DE | 1500 | 50 | 50 | MM
419504 | 3015411 | Kupfer-Kabel-Erdungsbrücke NYY-O mit | Anschlussplatte M16 und Lasche 80X30mm L 2000mm | 03090101 | ST | 93.7 | EUR | 1 | D BEB 5 - L2000 / EBS 15-03-19 | 4013364458420 | 1 | 2.8 | 2.8 | 85389099 | DE | 2000 | 50 | 50 | MM
419505 | 3015412 | Kupfer-Kabel-Erdungsbrücke NYY-O | beidseitig mit Lasche 80X30mm L 800mm | 03090101 | ST | 53.8 | EUR | 1 | D BEB 10 - L800 / EBS 15-03-19 | 4013364458437 | 1 | 1.12 | 1.12 | 85389099 | DE | 800 | 30 | 30 | MM
419506 | 3015413 | Erdungsbrücke für Großrohrerdung L 1000mm mit | Anschlussplatte M16 und Kabelschuh B 13mm | 03090101 | ST | 58.1 | EUR | 1 | D BEB 11 - L1000 / EBS 15-03-27 | 4013364458444 | 1 | 1.1 | 1.1 | 85389099 | DE | 1000 | 50 | 50 | MM
419507 | 3015414 | CuStAl-Kabel-Erdungsverbinder beidseitig | mit Kabelschuh D 17mm L 350mm | 03090102 | ST | 45.75 | EUR | 1 | D BEB 29 - L350 / EBS 15-03-17 | 4013364458451 | 1 | 0.28 | 0.28 | 85389099 | DE | 380 | 30 | 30 | MM
419508 | 3015415 | CuStAl-Kabel-Erdungsverbinder beidseitig | mit Kabelschuh D 17mm L 800mm | 03090102 | ST | 74.4 | EUR | 1 | D BEB 29 - L800 / EBS 15-03-17 | 4013364458468 | 1 | 0.64 | 0.64 | 85389099 | DE | 830 | 30 | 30 | MM
419511 | 3017997 | CuStAl-Kabel-Erdungsverbinder beidseitig | mit Kabelschuh D 13/17mm L 500mm | 03090102 | ST | 53.9 | EUR | 1 | D BEB 29 M12 M16 / EBS 15-03-17 | 4013364480513 | 1 | 0.396 | 0.396 | 85389099 | DE | 530 | 30 | 30 | MM
419512 | 3017998 | CuStAl-Kabel-Erdungsverbinder beidseitig | mit Kabelschuh D 13/17mm L 500mm | 03090102 | ST | 63.1 | EUR | 1 | D BEB 29-NF M12 M16 / EBS 15-03-17 | 4013364480520 | 1 | 0.414 | 0.414 | 85389099 | DE | 530 | 30 | 30 | MM
419513 | 3017999 | CuStAl-Kabel-Erdungsverbinder beidseitig | mit Kabelschuh D 17mm L 500mm | 03090102 | ST | 53.9 | EUR | 1 | D BEB 29 R / EBS 15-03-17 | 4013364480506 | 1 | 0.398 | 0.398 | 85389099 | DE | 530 | 30 | 30 | MM
419514 | 3018030 | CuStAl-Kabel-Erdungsverbinder beidseitig | mit Kabelschuh D 17mm L 500mm | 03090102 | ST | 53.9 | EUR | 1 | D BEB 29 L / EBS 15-03-17 | 4013364480537 | 1 | 0.398 | 0.398 | 85389099 | DE | 530 | 30 | 30 | MM
419900 | 3014133 | Klebepad für Bahnerdungsprodukte | D 50mm | 03090103 | ST | 2.05 | EUR | 1 | D KLP D50 BEB | 4013364439641 | 1 | 0.002 | 0.002 | 39191080 | DE | 50 | 50 | 3 | MM
419901 | 3014134 | Erdungsaufkleber als Kennzeichnung | für Bahnerdungsprodukte D 50mm | 03090103 | ST | 0.85 | EUR | 1 | D EAK D50 BEB | 4013364439658 | 1 | 0.003 | 0.003 | 39191080 | DE | 50 | 50 | 2 | MM
419902 | 3014137 | Sechskantschraube M16x30mm | NIRO A4-70 | 03090103 | ST | 2.75 | EUR | 1 | D SKS M16X30 V4A | 4013364439689 | 1 | 0.077 | 0.077 | 85389099 | DE | 40 | 24 | 24 | MM
419903 | 3014138 | Sechskantmutter M16 NIRO A4-70 |  | 03090103 | ST | 2.15 | EUR | 1 | D SKM M16 V4A | 4013364439696 | 1 | 0.034 | 0.034 | 85389099 | DE | 24 | 24 | 10 | MM
419904 | 3014139 | Scheibe A17 NIRO A4-70 |  | 03090103 | ST | 0.65 | EUR | 1 | D SCH A17 V4A | 4013364439702 | 1 | 0.009 | 0.009 | 85389099 | DE | 30 | 30 | 3 | MM
420100 | 11229 | Regenrohrschelle D 100mm St/tZn | m. Anschluss-Bohrung D 11mm | 01040104 | ST | 5.2 | EUR | 1 | RRS 100 B11 STTZN | 4013364022805 | 50 | 0.142 | 0.137 | 85389099 | DE | 210 | 175 | 40 | MM
420107 | 17543 | Regenrohrschelle D 100mm Cu | m. Anschluss-Bohrung D 11mm | 01040104 | ST | 12.95 | EUR | 1 | RRS 100 B11 CU | 4013364045828 | 1 | 0.163 | 0.158 | 85389099 | DE | 210 | 175 | 40 | MM
420120 | 11233 | Regenrohrschelle D 120mm St/tZn | m. Anschluss-Bohrung D 11mm | 01040104 | ST | 5.55 | EUR | 1 | RRS 120 B11 STTZN | 4013364022829 | 1 | 0.17 | 0.16 | 85389099 | DE | 270 | 190 | 40 | MM
420127 | 17545 | Regenrohrschelle D 120mm Cu | m. Anschluss-Bohrung D 11mm | 01040104 | ST | 15 | EUR | 1 | RRS 120 B11 CU | 4013364045804 | 1 | 0.191 | 0.186 | 85389099 | DE | 270 | 190 | 40 | MM
420207 | 17548 | Regenrohrschelle D 100mm Cu-St/tZn | Ausf. Zweimetall m. Klemmbock 6-10mm | 01040104 | ST | 18.85 | EUR | 1 | ZMRRS 100 KB 6.10 CU STTZN | 4013364045873 | 1 | 0.22 | 0.215 | 85389099 | DE | 210 | 175 | 40 | MM
423010 | 30556 | Regenrohrschelle 60-100mm St/tZn | m. Anschluss-Bohrung D 10,5mm | 01040104 | ST | 3.3 | EUR | 1 | RRS V 60.100 B10.5 STTZN | 4013364054325 | 50 | 0.118 | 0.113 | 85389099 | DE | 360 | 56 | 30 | MM
423011 | 30557 | Regenrohrschelle 60-100mm Al | m. Anschluss-Bohrung D 10,5mm | 01040104 | ST | 3.2 | EUR | 1 | RRS V 60.100 B10.5 AL | 4013364054332 | 50 | 0.053 | 0.049 | 85389099 | DE | 360 | 56 | 30 | MM
423017 | 30558 | Regenrohrschelle 60-100mm Cu | m. Anschluss-Bohrung D 10,5mm | 01040104 | ST | 8.45 | EUR | 1 | RRS V 60.100 B10.5 CU | 4013364054349 | 1 | 0.124 | 0.119 | 85389099 | DE | 360 | 56 | 30 | MM
423019 | 30559 | Regenrohrschelle 60-100mm NIRO | m. Anschluss-Bohrung D 10,5mm | 01040104 | ST | 5.4 | EUR | 1 | RRS V 60.100 B10.5 V2A | 4013364054356 | 50 | 0.114 | 0.109 | 85389099 | DE | 360 | 56 | 30 | MM
423020 | 30560 | Regenrohrschelle 60-150mm St/tZn | m. Anschluss-Bohrung D 10,5mm | 01040104 | ST | 3.75 | EUR | 1 | RRS V 60.150 B10.5 STTZN | 4013364054288 | 50 | 0.144 | 0.138 | 85389099 | DE | 520 | 56 | 30 | MM
423021 | 30561 | Regenrohrschelle 60-150mm Al | m. Anschluss-Bohrung D 10,5mm | 01040104 | ST | 3.75 | EUR | 1 | RRS V 60.150 B10.5 AL | 4013364054295 | 50 | 0.068 | 0.061 | 85389099 | DE | 520 | 56 | 30 | MM
423027 | 30562 | Regenrohrschelle 60-150mm Cu | m. Anschluss-Bohrung D 10,5mm | 01040104 | ST | 11.65 | EUR | 1 | RRS V 60.150 B10.5 CU | 4013364054301 | 50 | 0.162 | 0.156 | 85389099 | DE | 520 | 56 | 30 | MM
423029 | 30563 | Regenrohrschelle 60-150mm NIRO | m. Anschluss-Bohrung D 10,5mm | 01040104 | ST | 6.75 | EUR | 1 | RRS V 60.150 B10.5 V2A | 4013364054318 | 50 | 0.157 | 0.151 | 85389099 | DE | 520 | 56 | 30 | MM
425076 | 11179 | Leitungshalter St/tZn m. Klemmtülle | f. Rd 8-10mm f. Dachständer D 76mm | 01040104 | ST | 9.5 | EUR | 1 | LH KD 8.10 D76 STTZN | 4013364022683 | 50 | 0.213 | 0.208 | 85389099 | DE | 148 | 84 | 35 | MM
425089 | 11183 | Leitungshalter St/tZn m. Klemmtülle | f. Rd 8-10mm f. Dachständer D 89mm | 01040104 | ST | 10.1 | EUR | 1 | LH KD 8.10 D89 STTZN | 4013364022706 | 1 | 0.239 | 0.231 | 85389099 | DE | 161 | 95 | 35 | MM
435803 | 13807 | Erdungsklemme 1/2 -2 6-16mm² | f. Rohrleitungen D 10-60mm TG/tZn | 03070101 | ST | 85.2 | EUR | 1 | EK 12.60 AQ6 16 TGTZN | 4013364029781 | 1 | 0.468 | 0.468 | 85389099 | DE | 0 | 0 | 0 | MM
435805 | 13808 | Erdungsklemme 3/8 -1 1/4 6-16mm² | für Rohrleitungen D 5-45mm TG/tZn | 03070101 | ST | 48.2 | EUR | 1 | EK 4.45 AQ6 16 TGTZN | 4013364029798 | 1 | 0.317 | 0.317 | 85389099 | DE | 140 | 85 | 20 | MM
444006 | 13684 | Erdungskabelschuh 6-16mm² | Ausf. (A) offen M5/M6 | 03070101 | ST | 7.5 | EUR | 1 | EKSO 5.6 AQ6 16 CUGALZN | 4013364029323 | 100 | 0.03 | 0.029 | 85389099 | DE | 46 | 25 | 15 | MM
444008 | 13679 | Erdungskabelschuh 6-16mm² | Ausf. (C) geschlossen M8 | 03070101 | ST | 7.5 | EUR | 1 | EKSG 8 AQ6 16 CUGALZN | 4013364029293 | 1 | 0.037 | 0.036 | 85389099 | DE | 64 | 25 | 15 | MM
444009 | 13680 | Erdungskabelschuh 6-16mm² | Ausf. (D) geschlossen M10 | 03070101 | ST | 7.5 | EUR | 1 | EKSG 10 AQ6 16 CUGALZN | 4013364029309 | 1 | 0.037 | 0.036 | 85389099 | DE | 64 | 25 | 15 | MM
444010 | 13681 | Erdungskabelschuh 6-16mm² | Ausf. (B) offen M8/M10 | 03070101 | ST | 7.5 | EUR | 1 | EKSO 8.10 AQ6 16 CUGALZN | 4013364029316 | 100 | 0.035 | 0.034 | 85389099 | DE | 64 | 25 | 15 | MM
444050 | 3016839 | Aderendhülse 50mm² L22mm Cu/galSn |  | 03070101 | PAK | 13.8 | EUR | 1 | AEH 50 L22 CUGALSN | 4013364291218 | 1 | 0.026 | 0.024 | 85389099 | DE | 90 | 70 | 20 | MM
450000 | 33869 | Trennmuffe ZG f. Rd 7-10/16mm u. | zwei Sechskantschrauben M8x16mm | 01040103 | ST | 7.9 | EUR | 1 | TM 7.10 16 ZG | 4013364025158 | 50 | 0.124 | 0.122 | 85389099 | DE | 50 | 40 | 30 | MM
450001 | 40319 | Trennmuffe f. Rd 16/8-10mm Al |  | 01040103 | ST | 4.8 | EUR | 1 | TM 7.10 16 AL | 4013364090903 | 50 | 0.065 | 0.063 | 85389099 | DE | 45 | 40 | 25 | MM
450007 | 12074 | Trennmuffe f. Rd 16/7-10mm RG |  | 01040103 | ST | 14.35 | EUR | 1 | TM 7.10 16 RG | 4013364025165 | 1 | 0.135 | 0.133 | 85389099 | DE | 50 | 40 | 30 | MM
450011 | 33871 | Trennmuffe f. Rd 16/7-10mm ZG | geschlossene Ausführung | 01040103 | ST | 8.45 | EUR | 1 | TM G 7.10 16 ZG | 4013364025172 | 50 | 0.137 | 0.135 | 85389099 | DE | 50 | 43 | 30 | MM
450101 | 43653 | Trennmuffe f. Rd 8/8-10mm Al |  | 01040103 | ST | 4.5 | EUR | 1 | TM 8.10 8 AL | 4013364094093 | 50 | 0.045 | 0.044 | 85389099 | DE | 40 | 35 | 17 | MM
453100 | 12244 | FIX-Trennstelle m. Isolierstück | f. Rd 8-10mm Fl 30-40mm | 01040103 | ST | 22 | EUR | 1 | FTS 8.10 FL30.40 IS STTZN | 4013364025523 | 10 | 0.343 | 0.333 | 85389099 | DE | 136 | 70 | 30 | MM
453102 | 35822 | FIX-Trennstelle m. Isolierstück | f. 2x Rd 8-10mm St/tZn | 01040103 | ST | 22 | EUR | 1 | FTS 2X8.10 IS STTZN | 4013364156647 | 10 | 0.343 | 0.333 | 85389099 | DE | 0 | 0 | 0 | MM
454000 | 12166 | Verbindungs-/Trennklemme St/tZn | m. Zwischenplatte f. Rd 5-10/Fl 30-40mm | 01040103 | ST | 6.95 | EUR | 1 | VTK 5.10 FL30.40 ZP STTZN | 4013364025387 | 25 | 0.265 | 0.261 | 85389099 | DE | 70 | 40 | 35 | MM
454100 | 16948 | Verbindungs-/Trennklemme St/tZn | f. Rd 7-10/Fl 30-40mm | 01040103 | ST | 5.1 | EUR | 1 | VTK 7.10 FL30.40 STTZN | 4013364035904 | 25 | 0.181 | 0.177 | 85389099 | DE | 70 | 40 | 25 | MM
454107 | 16949 | Verbindungs-/Trennklemme Cu | f. Rd 7-10/Fl 30-40mm | 01040103 | ST | 16.5 | EUR | 1 | VTK 7.10 FL30.40 CU | 4013364035911 | 25 | 0.202 | 0.198 | 85389099 | DE | 70 | 40 | 25 | MM
455000 | 12171 | Verbindungs-/Trennklemme Fl 30mm TG/tZn |  | 01040103 | ST | 15.2 | EUR | 1 | VTK FL30 TGTZN | 4013364025394 | 1 | 0.254 | 0.25 | 85389099 | DE | 68 | 54 | 30 | MM
459000 | 12089 | UNI-Trennklemme St/tZn | m. Zwischenplatte f. Rd 16/7-10mm | 01040103 | ST | 8.7 | EUR | 1 | UTK 7.10 16 S ZP STTZN | 4013364025189 | 50 | 0.129 | 0.127 | 85389099 | DE | 50 | 30 | 30 | MM
459003 | 12095 | UNI-Trennklemme St/tZn | m. Zwischenplatte f. 2 x Rd 7-10mm | 01040103 | ST | 8.7 | EUR | 1 | UTK 7.10 7.10 S ZP STTZN | 4013364025202 | 50 | 0.128 | 0.126 | 85389099 | DE | 50 | 30 | 30 | MM
459010 | 45961 | UNI-Trennklemme St/tZn | f. Rd 16/8-10mm | 01040103 | ST | 5.55 | EUR | 1 | UTK 8.10 16 STTZN | 4013364099838 | 1 | 0.112 | 0.11 | 85389099 | DE | 58 | 30 | 25 | MM
459019 | 14351 | UNI-Trennklemme Niro | f. Rd 16/8-10mm | 01040103 | ST | 7.55 | EUR | 1 | UTK 8.10 16 V2A | 4013364031272 | 50 | 0.089 | 0.087 | 85389099 | DE | 58 | 30 | 25 | MM
459020 | 45962 | UNI-Trennklemme St/tZn | f. 2 x Rd 8-10mm | 01040103 | ST | 5.2 | EUR | 1 | UTK 8.10 8.10 STTZN | 4013364099845 | 50 | 0.105 | 0.103 | 85389099 | DE | 58 | 30 | 25 | MM
459029 | 18000 | UNI-Trennklemme NIRO | f. 2 x Rd 8-10mm | 01040103 | ST | 7.15 | EUR | 1 | UTK 8.10 8.10 V2A | 4013364047587 | 50 | 0.089 | 0.087 | 85389099 | DE | 58 | 30 | 25 | MM
459030 | 45963 | UNI-Trennklemme St/tZn | f. Rd 8-10/Fl 30mm | 01040103 | ST | 5.2 | EUR | 1 | UTK 8.10 FL30 STTZN | 4013364099852 | 50 | 0.103 | 0.101 | 85389099 | DE | 58 | 30 | 25 | MM
459039 | 18001 | UNI-Trennklemme NIRO | f. Rd 8-10/Fl 30mm | 01040103 | ST | 6.45 | EUR | 1 | UTK 8.10 FL30 V2A | 4013364047594 | 50 | 0.09 | 0.088 | 85389099 | DE | 58 | 30 | 25 | MM
459119 | 18763 | UNI-Trennklemme NIRO | f. Rd 8-10/16mm m. Zwischenplatte | 01040103 | ST | 8.45 | EUR | 1 | UTK 8.10 16 ZP V2A | 4013364051379 | 50 | 0.126 | 0.124 | 85389099 | DE | 58 | 30 | 30 | MM
459127 | 56016 | UNI-Trennklemme Cu | m. Zwischenplatte f. 2 x Rd 8-10mm | 01040103 | ST | 13.8 | EUR | 1 | UTK 8.10 8.10 ZP CU | 4013364119291 | 1 | 0.154 | 0.152 | 85389099 | DE | 58 | 30 | 25 | MM
459129 | 18764 | UNI-Trennklemme NIRO | m. Zwischenplatte f. 2 x Rd 8-10mm | 01040103 | ST | 8.15 | EUR | 1 | UTK 8.10 8.10 ZP V2A | 4013364051386 | 50 | 0.122 | 0.12 | 85389099 | DE | 58 | 30 | 25 | MM
459139 | 38428 | UNI-Trennklemme NIRO | m. Zwischenplatte f. Rd 8-10/Fl 30mm | 01040103 | ST | 8.15 | EUR | 1 | UTK 8.10 FL30 ZP V2A | 4013364078628 | 50 | 0.124 | 0.122 | 85389099 | DE | 58 | 30 | 25 | MM
459159 | 66152 | UNI-Trennklemme NIRO | m. Zwischenplatte f. Rd 16/Fl 30mm | 01040103 | ST | 8.05 | EUR | 1 | UTK 16 FL30 ZP V2A | 4013364152830 | 50 | 0.122 | 0.122 | 85389099 | DE | 60 | 30 | 30 | MM
459200 | 68253 | UNI-Trennklemme NIRO 200kA m. Zwischen- | platte f. 2xRd 10mm o. 1xRd 10mm/Fl 30mm | 01040103 | ST | 14.8 | EUR | 1 | UTK 200 2X10 FL30 ZP V2A | 4013364155527 | 1 | 0.132 | 0.132 | 85389099 | DE | 60 | 30 | 30 | MM
459219 | 68272 | UNI-Trennklemme NIRO 200 kA | f. Rd 8-10/16mm m. Zwischenplatte | 01040103 | ST | 16.85 | EUR | 1 | UTK 200 8.10 16 ZP V2A | 4013364158221 | 1 | 0.136 | 0.126 | 85389099 | DE | 60 | 32 | 30 | MM
460147 | 12149 | Zweimetall-Trennklemme Cu-St/tZn | m.KS-Verbinder f.6-10/Fl 30-40mm m. Schirm | 01040103 | ST | 40 | EUR | 1 | ZMTK 6.10 FL30.40 CU STTZN | 4013364025349 | 1 | 0.35 | 0.34 | 85389099 | DE | 109 | 70 | 55 | MM
460213 | 49468 | ÖN-Trennklemme ZG für 2 x Rd 7-10mm |  | 01040103 | ST | 12.65 | EUR | 1 | OENTK 7.10 7.10 ZG | 4013364034358 | 50 | 0.168 | 0.166 | 85389099 | DE | 117 | 30 | 23 | MM
460507 | 16170 | Zweimetall UNI-Trennklemme Cu-St/tZn | f. Rd 8-10/16mm | 01040103 | ST | 10.8 | EUR | 1 | ZMTK 8.10 16 CU STTZN | 4013364034266 | 1 | 0.128 | 0.126 | 85389099 | DE | 58 | 30 | 30 | MM
460517 | 16169 | Zweimetall UNI-Trennklemme Cu-St/tZn | f. 2 x Rd 8-10mm | 01040103 | ST | 10.7 | EUR | 1 | ZMTK 8.10 8.10 CU STTZN | 4013364034259 | 50 | 0.107 | 0.105 | 85389099 | DE | 58 | 30 | 25 | MM
460557 | 16168 | Zweimetall UNI-Trennklemme Cu-St/tZn | f. Rd 8-10mm Fl 30mm | 01040103 | ST | 10.7 | EUR | 1 | ZMTK 8.10 FL30 CU STTZN | 4013364034242 | 50 | 0.082 | 0.08 | 85389099 | DE | 58 | 30 | 25 | MM
463010 | 60409 | ES-Trennklemme ZG f. Rd 8/10mm |  | 01040103 | ST | 12.65 | EUR | 1 | ESTK 8.10 ZG | 4013364025493 | 50 | 0.14 | 0.138 | 85389099 | DE | 60 | 35 | 27 | MM
465801 | 13883 | Erdungssammelschiene St/tZn L 180mm | f. 3 Erdungsleit. m. Schrauben M10x35 | 03070101 | ST | 66.9 | EUR | 1 | ESS 3P M10X35 STTZN | 4013364030091 | 1 | 0.321 | 0.321 | 85389099 | DE | 181 | 40 | 30 | MM
466192 | 13882 | Erdungssammelschiene St/tZn L 290mm | f. 5 Erdungsleit. m.Schrauben M10x35 | 03070101 | ST | 95.2 | EUR | 1 | ESS 5P M10X35 STTZN | 4013364030084 | 1 | 0.55 | 0.55 | 85389099 | DE | 290 | 40 | 30 | MM
466203 | 3008617 | Ankerpfahl aus GTW-45-07/tZn L405mm | z. Abspannen v. Stangenteilen | 03070101 | ST | 57.3 | EUR | 1 | AP L405 TGTZN | 4013364033009 | 1 | 0.813 | 0.813 | 85389099 | DE | 405 | 90 | 32 | MM
472021 | 3008606 | Erdungsschiene St/tZn f. Potentialaus- | gleich m. 2 x 6 Anschlüsse | 01050103 | ST | 26 | EUR | 1 | ES 2X6 ASB11 STTZN | 4013364027879 | 1 | 0.866 | 0.866 | 85389099 | DE | 393 | 60 | 54 | MM
472022 | 3008602 | Erdungsschiene St/tZn f. Potentialaus- | gleich m. 2 x 3 Anschlüsse | 01050103 | ST | 21.9 | EUR | 1 | ES 2X3 ASB11 STTZN | 4013364030305 | 1 | 0.588 | 0.588 | 85389099 | DE | 242 | 60 | 54 | MM
472023 | 3007315 | Erdungsschiene St/tZn f. Potentialaus- | gleich m. 2 x 2 Anschlüsse | 01050103 | ST | 19.05 | EUR | 1 | ES 2X2 ASB11 STTZN | 4013364030312 | 1 | 0.517 | 0.517 | 85389099 | DE | 196 | 60 | 54 | MM
472024 | 3008604 | Erdungsschiene St/tZn f. Potentialaus- | gleich m. 2 x 4 Anschlüsse | 01050103 | ST | 22.75 | EUR | 1 | ES 2X4 ASB11 STTZN | 4013364034495 | 1 | 0.677 | 0.677 | 85389099 | DE | 293 | 60 | 54 | MM
472109 | 54232 | Erdungsschiene NIRO f. Potentialaus- | gleich m. 2 x 2 Anschlüsse | 01050103 | ST | 33.35 | EUR | 1 | ES 2X2 ASB11 V2A | 4013364074477 | 1 | 0.604 | 0.604 | 85389099 | DE | 196 | 60 | 55 | MM
472119 | 54234 | Erdungsschiene NIRO f. Potentialaus- | gleich m. 2 x 3 Anschlüsse | 01050103 | ST | 38.35 | EUR | 1 | ES 2X3 ASB11 V2A | 4013364074484 | 1 | 0.74 | 0.74 | 85389099 | DE | 242 | 60 | 55 | MM
472129 | 54236 | Erdungsschiene NIRO f. Potentialaus- | gleich m. 2 x 4 Anschlüsse | 01050103 | ST | 41 | EUR | 1 | ES 2X4 ASB11 V2A | 4013364074491 | 1 | 0.841 | 0.841 | 85389099 | DE | 293 | 60 | 55 | MM
472139 | 54238 | Erdungsschiene NIRO f. Potentialaus- | gleich m. 2 x 6 Anschlüsse | 01050103 | ST | 50.3 | EUR | 1 | ES 2X6 ASB11 V2A | 4013364074507 | 1 | 1.1 | 1.1 | 85389099 | DE | 393 | 60 | 55 | MM
472201 | 41630 | Befestigungsset m. 2 Stockschrauben | M 10x20mm u. 2 K-Dübel D 12mm | 01060101 | ST | 3.9 | EUR | 1 | BFS M10X20 PAS STTZN | 4013364089631 | 1 | 0.066 | 0.066 | 73181558 | DE | 80 | 22 | 12 | MM
472202 | 64289 | Befestigungsset m. 2 Stockschrauben | M 10x20mm NIRO u. 2 K-Dübel D 12mm | 01060101 | ST | 9.8 | EUR | 1 | BFS M10X20 PAS V2A | 4013364147331 | 1 | 0.07 | 0.07 | 73181558 | DE | 0 | 0 | 0 | MM
472207 | 43349 | PA-Schiene o. Abdeckung CU | m. Schrauben M10 f. 6 Anschlüsse | 01050103 | ST | 80.3 | EUR | 1 | PAS I 6AP M10 CU | 4013364090927 | 1 | 0.964 | 0.964 | 85389099 | DE | 295 | 70 | 40 | MM
472209 | 43350 | PA-Schiene o. Abdeckung NIRO | m. Schrauben M10 f. 6 Anschlüsse | 01050103 | ST | 71.9 | EUR | 1 | PAS I 6AP M10 V2A | 4013364090934 | 1 | 1.01 | 1.01 | 85389099 | DE | 295 | 70 | 40 | MM
472210 | 43264 | Isolator f.PA-Schiene H40 SW36 M10/M10 | UV-beständig | 01505001 | ST | 16.25 | EUR | 1 | IS PAS M10 | 4013364096790 | 1 | 0.092 | 0.092 | 85469010 | TR | 40 | 40 | 36 | MM
472217 | 43351 | PA-Schiene o. Abdeckung CU | m. Schrauben M10 f. 10 Anschlüsse | 01050103 | ST | 107.8 | EUR | 1 | PAS I 10AP M10 CU | 4013364090941 | 1 | 1.35 | 1.35 | 85389099 | DE | 435 | 70 | 40 | MM
472219 | 43352 | PA-Schiene o. Abdeckung Niro | m. Schrauben M10 f. 10 Anschlüsse | 01050103 | ST | 102.1 | EUR | 1 | PAS I 10AP M10 V2A | 4013364090958 | 1 | 1.41 | 1.41 | 85389099 | DE | 435 | 70 | 40 | MM
472227 | 43251 | PA-Schiene o. Abdeckung Cu | m. Schrauben M10 f. 8 Anschlüsse | 01050103 | ST | 98.1 | EUR | 1 | PAS I 8AP M10 CU | 4013364096424 | 1 | 1.14 | 1.14 | 85389099 | DE | 365 | 70 | 40 | MM
472229 | 43253 | PA-Schiene o. Abdeckung NIRO | m. Schrauben M10 f. 8 Anschlüsse | 01050103 | ST | 90.4 | EUR | 1 | PAS I 8AP M10 V2A | 4013364096431 | 1 | 1.18 | 1.18 | 85389099 | DE | 365 | 70 | 40 | MM
472237 | 43254 | PA-Schiene o. Abdeckung Cu | m. Schrauben M10 f. 12 Anschlüsse | 01050103 | ST | 121.7 | EUR | 1 | PAS I 12AP M10 CU | 4013364096448 | 1 | 1.53 | 1.53 | 85389099 | DE | 505 | 70 | 40 | MM
472239 | 43255 | PA-Schiene o. Abdeckung NIRO | m. Schrauben M10 f. 12 Anschlüsse | 01050103 | ST | 120.7 | EUR | 1 | PAS I 12AP M10 V2A | 4013364096455 | 1 | 1.59 | 1.59 | 85389099 | DE | 505 | 70 | 40 | MM
472269 | 43256 | Abdeckung f. PA-Schiene Niro | m. 8 Anschlüssen | 01050103 | ST | 32.35 | EUR | 1 | AD PAS 8AP V2A | 4013364096462 | 1 | 0.322 | 0.322 | 85389099 | DE | 371 | 65 | 60 | MM
472279 | 41624 | Abdeckung f. PA-Schiene NIRO | m. 6 Anschlüssen | 01050103 | ST | 29.3 | EUR | 1 | AD PAS 6AP V2A | 4013364090972 | 1 | 0.285 | 0.285 | 85389099 | DE | 301 | 65 | 60 | MM
472289 | 41625 | Abdeckung f. PA-Schiene Niro | m. 10 Anschlüssen | 01050103 | ST | 35.7 | EUR | 1 | AD PAS 10AP V2A | 4013364090989 | 1 | 0.366 | 0.366 | 85389099 | DE | 441 | 65 | 60 | MM
472299 | 43258 | Abdeckung f. PA-Schiene Niro | m. 12 Anschlüssen | 01050103 | ST | 40.6 | EUR | 1 | AD PAS 12AP V2A | 4013364096479 | 1 | 0.403 | 0.403 | 85389099 | DE | 511 | 65 | 60 | MM
472309 | 68267 | Erdungsschiene NIRO f. Potentialaus- | gleich m. 1 x 4 Anschlüsse | 01050103 | ST | 30.1 | EUR | 1 | ES 4AP 11X11 V2A | 4013364157170 | 1 | 0.235 | 0.226 | 85389099 | DE | 230 | 44 | 30 | MM
472319 | 68268 | Erdungsschiene NIRO f. Potentialaus- | gleich m. 1 x 6 Anschlüsse | 01050103 | ST | 35.8 | EUR | 1 | ES 6AP 11X11 V2A | 4013364157187 | 1 | 0.278 | 0.267 | 85389099 | DE | 290 | 44 | 30 | MM
472329 | 68269 | Erdungsschiene NIRO f. Potentialaus- | gleich m. 1 x 8 Anschlüsse | 01050103 | ST | 42.15 | EUR | 1 | ES 8AP 11X11 V2A | 4013364157194 | 1 | 0.319 | 0.307 | 85389099 | DE | 350 | 44 | 30 | MM
472339 | 68270 | Erdungsschiene NIRO f. Potentialaus- | gleich m. 1 x 10 Anschlüsse | 01050103 | ST | 48.75 | EUR | 1 | ES 10AP 11X11 V2A | 4013364157200 | 1 | 0.363 | 0.348 | 85389099 | DE | 410 | 45 | 30 | MM
472349 | 68271 | Erdungsschiene NIRO f. Potentialaus- | gleich m. 1 x 12 Anschlüsse | 01050103 | ST | 54.9 | EUR | 1 | ES 12AP 11X11 V2A | 4013364157217 | 1 | 0.403 | 0.387 | 85389099 | DE | 470 | 44 | 30 | MM
472410 | 3015930 | PA-Schiene f. EX-Bereich Zone 1/21 2/22 | 1x Flach- und 5x Kabelschuhanschluss | 01050105 | ST | 164.8 | EUR | 1 | PAS EX 1+5AP M10 V2A | 4013364470521 | 1 | 1.964 | 1.751 | 85389099 | DE | 534 | 78 | 62 | MM
472411 | 3015912 | PA-Schiene f. EX-Bereich Zone 1/21 2/22 | für 7x Kabelschuhanschluss | 01050105 | ST | 105.9 | EUR | 1 | PAS EX 7AP M10 V2A | 4013364470460 | 1 | 1.648 | 1.436 | 85389099 | DE | 545 | 90 | 70 | MM
472412 | 3015916 | Abdeckung NIRO mit Abstandsbolzen und | Bezeichnungsschild f. PAS EX 1+5(7)AP.. | 01050105 | ST | 40 | EUR | 1 | PAS EX AD 7 AP | 4013364470491 | 1 | 0.576 | 0.364 | 85389099 | DE | 534 | 78 | 62 | MM
472415 | 3016779 | PA-Schiene f. EX-Bereich Zone 1/21 2/22 | SET m. Push-in Adapter u. Adapter Rund | 01050105 | ST | 310.7 | EUR | 1 | PAS EX 7AP SET | 4013364470590 | 1 | 3.23 | 2.594 | 85389099 | DE | 0 | 0 | 0 | MM
472420 | 3015931 | PA-Schiene f. EX-Bereich Zone 1/21 2/22 | 1x Flach- und 9x Kabelschuhanschluss | 01050105 | ST | 247 | EUR | 1 | PAS EX 1+9AP M10 V2A | 4013364476059 | 1 | 2.496 | 2.284 | 85389099 | DE | 534 | 78 | 62 | MM
472421 | 3015913 | PA-Schiene f. EX-Bereich Zone 1/21 2/22 | für 11x Kabelschuhanschluss | 01050105 | ST | 182.4 | EUR | 1 | PAS EX 11AP M10 V2A | 4013364470477 | 1 | 2.162 | 1.95 | 85389099 | DE | 545 | 90 | 70 | MM
472422 | 3015917 | Abdeckung NIRO mit Abstandsbolzen und | Bezeichnungsschild f. PAS EX 1+9(11)AP.. | 01050105 | ST | 47.1 | EUR | 1 | PAS EX AD 11 AP | 4013364470507 | 1 | 0.658 | 0.446 | 85389099 | DE | 534 | 78 | 62 | MM
472425 | 3016780 | PA-Schiene f. EX-Bereich Zone 1/21 2/22 | SET mit Push-in Adapter u. Adapter Rund | 01050105 | ST | 394.3 | EUR | 1 | PAS EX 11AP SET | 4013364470606 | 1 | 3.818 | 3.18 | 85389099 | DE | 0 | 0 | 0 | MM
472432 | 3016499 | Presskabelschuh DIN 46235 16mm² | M10 Cu/gal Sn mit Nickelsperrschicht | 01050105 | ST | 4.5 | EUR | 1 | PKS 16 10 CUGALSN | 4013364470538 | 3 | 0.016 | 0.013 | 85389099 | DE | 52 | 17 | 9 | MM
472433 | 3016500 | Presskabelschuh DIN 46235 25mm² | M10 Cu/gal Sn mit Nickelsperrschicht | 01050105 | ST | 4.75 | EUR | 1 | PKS 25 10 CUGALSN | 4013364470545 | 3 | 0.02 | 0.017 | 85389099 | DE | 54 | 18 | 11 | MM
472434 | 3016501 | Presskabelschuh DIN 46235 35mm² | M10 Cu/gal Sn mit Nickelsperrschicht | 01050105 | ST | 5.85 | EUR | 1 | PKS 35 10 CUGALSN | 4013364470552 | 3 | 0.034 | 0.032 | 85389099 | DE | 57 | 20 | 14 | MM
472435 | 3016502 | Presskabelschuh DIN 46235 50mm² | M10 Cu/gal Sn mit Nickelsperrschicht | 01050105 | ST | 7.15 | EUR | 1 | PKS 50 10 CUGALSN | 4013364470569 | 3 | 0.052 | 0.049 | 85389099 | DE | 67 | 23 | 15 | MM
472436 | 3016504 | Presskabelschuh DIN 46235 70mm² M10 | Cu/gal Sn mit Nickelsperrschicht | 01050105 | ST | 8.7 | EUR | 1 | PKS 70 10 CUGALSN | 4013364470576 | 3 | 0.068 | 0.065 | 85389099 | DE | 70 | 24 | 18 | MM
472437 | 3016505 | Presskabelschuh DIN 46235 95mm² | M10 Cu/gal Sn mit Nickelsperrschicht | 01050105 | ST | 10.8 | EUR | 1 | PKS 95 10 CUGALSN | 4013364470583 | 3 | 0.098 | 0.093 | 85389099 | DE | 80 | 28 | 20 | MM
472497 | 3015914 | Push-in Adapter 4x 4-16mm² für | PA-Schiene EX-Bereich Zone 1/21 2/22 | 01050105 | ST | 82.4 | EUR | 1 | PAS EX CC | 4013364470484 | 1 | 0.196 | 0.174 | 85389099 | DE | 105 | 94 | 67 | MM
472498 | 3015928 | Anschlussset Rd 10mm für PA-Schiene | EX-Bereich Zone 1/21 2/22 | 01050105 | ST | 82.4 | EUR | 1 | PAS EX R | 4013364476042 | 1 | 0.79 | 0.756 | 85389099 | DE | 123 | 115 | 91 | MM
472499 | 3015927 | Anschlussset Fl 30/40mm für | PA-Schiene EX-Bereich Zone 1/21 2/22 | 01050105 | ST | 45.9 | EUR | 1 | PAS EX FL | 4013364470514 | 1 | 0.408 | 0.386 | 85389099 | DE | 105 | 94 | 67 | MM
476001 | 13513 | Revisionstür St/tZn m. Vierkant- | schlüssel Aussenmaß 230x180mm | 01040103 | ST | 39.2 | EUR | 1 | RTUP 230X180 VKS STTZN | 4013364028548 | 10 | 0.468 | 0.468 | 85389099 | SK | 230 | 180 | 25 | MM
476010 | 12288 | Trennstellenkasten 160x160x68mm mit | Anschlussfahnen Rd 8/10mm L 200mm | 01040103 | ST | 78.85 | EUR | 1 | TSK 140X140 V2A AF8 10 L200 STTZN | 4013364025578 | 1 | 0.797 | 0.797 | 85389099 | DE | 540 | 160 | 72 | MM
476016 | 54975 | Trennstellenkasten 160x160x68mm mit | 2 Cu-Leitungen 16mm² L ca. 230mm | 01040103 | ST | 105.6 | EUR | 1 | TSK 140X140 V2A AL16CU | 4013364125216 | 1 | 0.559 | 0.559 | 85389099 | DE | 540 | 160 | 72 | MM
476020 | 59260 | Revisionstür NIRO m. Vierkant- | schlüssel Aussenmaß 290x230mm | 01040103 | ST | 129.3 | EUR | 1 | RTUP 290X230 VKS V2A | 4013364126916 | 1 | 0.8 | 0.8 | 85389099 | DE | 290 | 230 | 43 | MM
476050 | 70448 | Trennstellenkasten f. WDV- | Systeme 185x145x90mm K-grau | 01040103 | ST | 100.3 | EUR | 1 | TSK WDVS 180X140X88 K V2A | 4013364219717 | 1 | 1.02 | 0.869 | 85389099 | DE | 290 | 225 | 160 | MM
476053 | 70452 | Abstandhalter z. Trennstellen- | kasten WDV-Sys. H 50-200mm K-grau | 01040103 | ST | 22.95 | EUR | 1 | AH TSK WDVS 50.200 K | 4013364219724 | 1 | 0.225 | 0.185 | 39259080 | CZ | 197 | 119 | 119 | MM
476055 | 70453 | Trennstellenkasten f. WDV- | Systeme 185x145x90mm K-grau | 01040103 | ST | 123.25 | EUR | 1 | TSKS WDVS 185X140X88 AH50.200 K V2A | 4013364219755 | 1 | 1.02 | 1.02 | 85389099 | DE | 0 | 0 | 0 | MM
476100 | 41608 | Revisionstür St/tZn m. Schnappverschluss | Aussenmaß 230x180mm | 01040103 | ST | 22.85 | EUR | 1 | RTUP 230X180 SV STTZN | 4013364086470 | 10 | 0.46 | 0.46 | 85389099 | CZ | 230 | 180 | 14 | MM
478011 | 3016519 | Erdungsfestpunkt Typ M M10/M12 NIRO(V4A) | mit Anschlussachse | 01050101 | ST | 34.5 | EUR | 1 | EFPM M10 12 V4A L230 STTZN | 4013364033054 | 25 | 0.313 | 0.301 | 85389099 | DE | 232 | 86 | 86 | MM
478012 | 3016520 | Erdungsfestpunkt Typ M M10/M12 NIRO(V4A) | ohne Anschlussachse | 01050101 | ST | 29.3 | EUR | 1 | EFPM M10 12 V4A | 4013364069183 | 20 | 0.192 | 0.182 | 85389099 | DE | 86 | 86 | 52 | MM
478019 | 3016518 | Erdungsfestpunkt Typ M M10/M12 NIRO(V4A) | mit Anschlussachse | 01050101 | ST | 40.7 | EUR | 1 | EFPM M10 12 V4A L230 V2A | 4013364072107 | 25 | 0.31 | 0.299 | 85389099 | DE | 232 | 86 | 86 | MM
478027 | 3016515 | Erdungsfestpunkt M16 NIRO (V4A) | m. Anschlussseil 70mm² L 400mm Cu/galSn | 01050101 | ST | 88.4 | EUR | 1 | EFP M16 V4A SL400 | 4013364125995 | 10 | 0.603 | 0.603 | 85389099 | DE | 460 | 120 | 90 | MM
478041 | 3016523 | Erdungsfestpunkt Typ M M10/M12 NIRO(V4A) | m. verpresster Achse St/tZn m. O-Ring | 01050101 | ST | 34.05 | EUR | 1 | EFPM M10 12 V4A L245 VP STTZN | 4013364105157 | 25 | 0.319 | 0.304 | 85389099 | DE | 250 | 86 | 86 | MM
478049 | 3016524 | Erdungsfestpunkt Typ M M10/M12 NIRO(V4A) | m. verpresster Achse | 01050101 | ST | 40 | EUR | 1 | EFPM M10 12 V4A L245 VP V2A | 4013364105164 | 25 | 0.318 | 0.303 | 85389099 | DE | 250 | 86 | 86 | MM
478051 | 3016525 | Erdungsfestpunkt Typ M M10/M12 NIRO(V4A) | m. Anschlussachse St/tZn u. Wassersperre | 01050101 | ST | 44.6 | EUR | 1 | EFPM M10 12 V4A WS L245 VP STTZN | 4013364124448 | 10 | 0.37 | 0.37 | 85389099 | DE | 250 | 86 | 80 | MM
478098 | 3009440 | Schaumstoff-Pad einseitig klebend | D=90mm t=20mm mit Abziehlasche | 01050101 | ST | 2.25 | EUR | 1 | SSP D90 H20 | 4013364337411 | 10 | 0.008 | 0.008 | 85389099 | DE | 115 | 90 | 20 | MM
478099 | 54349 | Kennzeichnung PVC f. Anschlussfahnen | Rd 10mm/Fl 30x3,5mm grün/gelb | 01060101 | ST | 3.55 | EUR | 1 | SK RD10 FL30X3.5 GRGE PVC | 4013364120334 | 20 | 0.052 | 0.052 | 85389099 | DE | 70 | 49 | 49 | MM
478112 | 3016521 | Erdungsfestpunkt Typ M M10/M12 NIRO(V4A) | m. MV-Klemme f. Rd 8-10mm St/tZn | 01050101 | ST | 32.6 | EUR | 1 | EFPM M10 12 V4A MVK8.10 STTZN | 4013364118140 | 25 | 0.286 | 0.276 | 85389099 | DE | 86 | 86 | 75 | MM
478129 | 58254 | Anschlussklemme f. Erdungsfestpunkt | M10 f. Rd 8-10/Fl 30mm NIRO (V4A) | 01050101 | ST | 24.7 | EUR | 1 | AK ZS 8.10 FL30 GBM10X60 V4A | 4013364118508 | 10 | 0.148 | 0.14 | 85389099 | DE | 80 | 58 | 30 | MM
478141 | 3013408 | Anschlussklemme f. Erdungsfestpunkt | M10 f. Rd 7-10/Fl30-40mm St/tZn | 01050101 | ST | 17.85 | EUR | 1 | AK 7.10 FL40 GBM10X45 STTZN | 4013364101425 | 10 | 0.348 | 0.338 | 85389099 | DE | 70 | 70 | 70 | MM
478149 | 3013391 | Anschlussklemme f. Erdungsfestpunkt | M12 f. Rd 7-10/Fl30-40mm NIRO (V4A) | 01050101 | ST | 39.2 | EUR | 1 | AK 7.10 FL40 GBM12X55 V4A | 4013364154964 | 10 | 0.401 | 0.391 | 85389099 | DE | 85 | 70 | 70 | MM
478150 | 3013384 | Anschlussklemme f. Erdungsfestpunkt | M16 f. Rd 7-10/Fl30-40mm NIRO (V4A) | 01050101 | ST | 48.05 | EUR | 1 | AK 7.10 FL40 GBM16X65 V4A | 4013364359512 | 10 | 0.473 | 0.464 | 85389099 | DE | 110 | 70 | 70 | MM
478200 | 3016522 | Erdungsfestpunkt Typ K M10/M12 NIRO(V4A) | mit Anschlussachse St/tZn | 01050101 | ST | 34.85 | EUR | 1 | EFPK M10 12 V4A L230 STTZN | 4013364035652 | 25 | 0.278 | 0.263 | 85389099 | DE | 230 | 86 | 80 | MM
478410 | 3016516 | Erder-/Wanddurchführung 100-300mm | m. Gewinde M10 L 308mm NIR0 (V4A) | 01050101 | ST | 48.45 | EUR | 1 | EWD MVK8.10 M10 L100 300 V4A | 4013364136335 | 5 | 0.58 | 0.58 | 85389099 | DE | 380 | 80 | 80 | MM
478430 | 3016517 | Erder-/Wanddurchführung 300-500mm | m. Gewinde M10 L 508mm NIRO (V4A) | 01050101 | ST | 53.7 | EUR | 1 | EWD MVK8.10 M10 L300 500 V4A | 4013364136342 | 5 | 0.68 | 0.68 | 85389099 | DE | 580 | 80 | 80 | MM
478450 | 59284 | Erder-/Wanddurchführung 500-700mm | m. Gewinde M10 L 708mm NIRO (V4A) | 01050101 | ST | 58.1 | EUR | 1 | EWD MVK8.10 M10 L500 700 V4A | 4013364136359 | 1 | 0.78 | 0.78 | 85389099 | DE | 780 | 80 | 80 | MM
478530 | 3016526 | Wanddurchführung m. Druckwasserschutz | f. Stärken 200-300mm NIRO (V4A) | 01050101 | ST | 105.7 | EUR | 1 | WD M10 12 V4A DWD L200 300 STTZN | 4013364120341 | 10 | 0.697 | 0.697 | 85389099 | DE | 297 | 125 | 86 | MM
478540 | 3016527 | Wanddurchführung m. Druckwasserschutz | f. Stärken 300-400mm NIRO (V4A) | 01050101 | ST | 108.6 | EUR | 1 | WD M10 12 V4A DWD L300 400 STTZN | 4013364120358 | 4 | 0.75 | 0.75 | 85389099 | DE | 397 | 125 | 86 | MM
478550 | 3016528 | Wanddurchführung m. Druckwasserschutz | f. Stärken 400-500mm NIRO (V4A) | 01050101 | ST | 111.7 | EUR | 1 | WD M10 12 V4A DWD L400 500 STTZN | 4013364120365 | 4 | 0.839 | 0.839 | 85389099 | DE | 497 | 125 | 86 | MM
478598 | 66230 | Dichtmanschette mit Druckwasserprüfung | bis 1 bar für Rd 10mm | 01060101 | ST | 35.4 | EUR | 1 | DM AF RD10 D105MM TPE | 4013364158016 | 10 | 0.12 | 0.12 | 40169300 | DE | 115 | 105 | 42 | MM
478599 | 66231 | Dichtmanschette mit Druckwasserprüfung | bis 1 bar für Fl 30x3,5mm | 01060101 | ST | 35.4 | EUR | 1 | DM AF FL30X3.5 D120MM TPE | 4013364158023 | 10 | 0.17 | 0.17 | 40169300 | DE | 128 | 120 | 42 | MM
478699 | 69963 | Gewindeadapter M10/10 L 130mm NIRO (V4A) | m. Mutter u. Federring f. Erdungsfestp. | 01050101 | ST | 21.3 | EUR | 1 | GAD EFP M10 10 L130 V4A | 4013364158054 | 10 | 0.13 | 0.122 | 85389099 | DE | 130 | 20 | 20 | MM
480003 | 16608 | Nummernschild o. Nummer Al | f. Rd 7-10mm Fl 30mm | 01060101 | ST | 4.1 | EUR | 1 | NS 7.10 FL30 OZ AL | 4013364035348 | 50 | 0.026 | 0.024 | 83100000 | DE | 58 | 34 | 20 | MM
480004 | 16609 | Nummernschild o. Nummer Al | f. Rd 16mm | 01060101 | ST | 4.25 | EUR | 1 | NS 16 OZ AL | 4013364035355 | 50 | 0.028 | 0.026 | 83100000 | DE | 58 | 34 | 20 | MM
480018 | 38072 | Erdeinführungsstange St/tZn L 1500mm | verjüngt D 16/10mm teilisoliert | 01020101 | ST | 33.15 | EUR | 1 | EES 16.10 1500 STTZN | 4013364076372 | 10 | 1.9 | 1.9 | 85389099 | DE | 2500 | 18 | 18 | MM
480019 | 34012 | Erdeinführungsstange St/tZn L 1750mm | verjüngt D 16/10mm teilisoliert | 01020101 | ST | 37.1 | EUR | 1 | EES 16.10 1750 STTZN | 4013364068339 | 10 | 1.82 | 1.82 | 85389099 | DE | 2000 | 18 | 18 | MM
480020 | 34010 | Erdeinführungsstange St/tZn L 2000mm | verjüngt D 16/10mm teilisoliert | 01020101 | ST | 40.7 | EUR | 1 | EES 16.10 2000 STTZN | 4013364051638 | 10 | 2.24 | 2.24 | 85389099 | DE | 1500 | 18 | 18 | MM
480021 | 34011 | Erdeinführungsstange St/tZn L 2500mm | verjüngt D 16/10mm teilisoliert | 01020101 | ST | 43.45 | EUR | 1 | EES 16.10 2500 STTZN | 4013364051621 | 1 | 3.06 | 3.06 | 85389099 | DE | 1750 | 18 | 18 | MM
480113 | 50288 | Träger f. VDB-Prüfplakette f. Rd 7-10mm | Fl 30mm NIRO | 01060101 | ST | 4.4 | EUR | 1 | TS 7.10 FL30 PP V2A | 4013364112681 | 50 | 0.063 | 0.061 | 83100000 | DE | 84 | 58 | 20 | MM
480150 | 35717 | Erdeinführungsstange St/tZn -SET- | L 1500mm m. Trennmuffe u. KS-Schrauben | 01020101 | ST | 45.15 | EUR | 1 | EESS 16 1500 TM 2KS7.10 STTZN | 4013364019591 | 1 | 2.58 | 2.58 | 85389099 | DE | 1500 | 50 | 30 | MM
480157 | 10135 | Erdeinführungsstange Cu -SET- | L 1500mm m. Trennmuffe u. KS-Schrauben | 01020101 | ST | 220.65 | EUR | 1 | EESS 16 1500 TM 2KS7.10 CU | 4013364019577 | 1 | 2.87 | 2.87 | 85389099 | DE | 1500 | 50 | 30 | MM
480291 | 55737 | Zweischraubenüberleger Al f. Rd 7-10mm | Lochabstand 38mm m. Gewinde M6 | 01060101 | ST | 1.2 | EUR | 1 | ZSUEL 7.10 2XM6 LA38 AL | 4013364149441 | 100 | 0.01 | 0.009 | 85389099 | DE | 58 | 20 | 10 | MM
480598 | 3006025 | Hinweisschild ACHTUNG! Getrennter | Blitzschutz m. HVI-Leitung | 01070101 | ST | 29.5 | EUR | 1 | HWS 300X210 AGBS HVI DE EN K | 4013364105607 | 1 | 0.091 | 0.084 | 39219090 | DE | 300 | 210 | 1 | MM
480599 | 3015300 | Hinweisschild ACHTUNG! | Potentialausgleich | 01070101 | ST | 6.75 | EUR | 1 | HWS 70X30 APA DE EN K | 4013364105614 | 10 | 0.005 | 0.005 | 39204310 | DE | 70 | 30 | 1 | MM
480698 | 60557 | Hinweisschild 210x297x0,7mm Ausf. D/E | Achtung Blitzsp. / Attention Lightn. | 01070101 | ST | 75.35 | EUR | 1 | HWS 297X210 ABS DE EN AL | 4013364144590 | 1 | 0.128 | 0.128 | 83100000 | DE | 297 | 210 | 1 | MM
480699 | 57885 | Hinweisschild 297x210x0,7mm Al | Bei Gewitter ist der Aufenthalt ... | 01070101 | ST | 52.5 | EUR | 1 | HWS 297X210 AGU3MV DE EN AL | 4013364107229 | 1 | 0.137 | 0.137 | 83100000 | DE | 297 | 210 | 1 | MM
481001 | 12307 | Nummernschild m. Nummer 01 Al | f. Rd 7-10mm Fl 30mm | 01060101 | ST | 4.4 | EUR | 1 | NS 7.10 FL30 MZ 1 AL | 4013364025608 | 1 | 0.027 | 0.027 | 83100000 | DE | 58 | 34 | 20 | MM
482001 | 12308 | Nummernschild m. Nummer 01 Al | f. Rd 16mm | 01060101 | ST | 4.6 | EUR | 1 | NS 16 MZ 1 AL | 4013364025615 | 1 | 0.028 | 0.028 | 83100000 | DE | 58 | 34 | 20 | MM
483100 | 3008071 | Fangstange D 16mm L 1000mm St/tZn | beidseitig angefast | 01010101 | ST | 19.4 | EUR | 1 | FS 16 1000 STTZN | 4013364019430 | 10 | 1.6 | 1.6 | 85389099 | DE | 1000 | 16 | 16 | MM
483125 | 3008073 | Fangstange D 16mm L 1250mm St/tZn | beidseitig angefast | 01010101 | ST | 25.3 | EUR | 1 | FS 16 1250 STTZN | 4013364019416 | 10 | 2 | 2 | 85389099 | DE | 1250 | 16 | 16 | MM
483150 | 3008183 | Fang-/Erdeinführungsstange St/tZn | D 16mm L 1500mm beidseitig angefast | 01020101 | ST | 27.65 | EUR | 1 | FS 16 1500 STTZN | 4013364019492 | 10 | 2.4 | 2.4 | 85389099 | DE | 1500 | 16 | 16 | MM
483200 | 3008168 | Fang-/Erdeinführungsstange St/tZn | D 16mm L 2000mm beidseitig angefast | 01020101 | ST | 33.75 | EUR | 1 | FS 16 2000 STTZN | 4013364019713 | 1 | 3.2 | 3.2 | 85389099 | DE | 2000 | 16 | 16 | MM
484000 | 3008703 | Nummernschild m. Prägung, AL | f. Rd 7-10 mm Fl 30 mm | 01060101 | ST | 4.05 | EUR | 1 | NS 7.10 FL30 7SEG AL | 4013364327306 | 50 | 0.026 | 0.024 | 83100000 | DE | 60 | 35 | 20 | MM
484001 | 3008704 | Nummernschild m. Prägung, AL | f. Rd 16 mm | 01060101 | ST | 4.05 | EUR | 1 | NS 16 7SEG AL | 4013364327313 | 50 | 0.027 | 0.026 | 83100000 | DE | 60 | 35 | 20 | MM
484010 | 3018406 | edding 780 Lackmarker | schwarz | 01060101 | ST | 7.4 | EUR | 1 | EDD 780 SW | 4013364482272 | 1 | 0.017 | 0.016 | 96082000 | JP | 133 | 10 | 10 | MM
490000 | 3006490 | Nummerneinsatz "0", | NIRO | 01060101 | ST | 0.5 | EUR | 1 | NSE 0 V2A | 4013364306417 | 100 | 0.001 | 0.001 | 83100000 | DE | 15 | 10 | 6 | MM
490001 | 3006491 | Nummerneinsatz "1", | NIRO | 01060101 | ST | 0.5 | EUR | 1 | NSE 1 V2A | 4013364306431 | 100 | 0.001 | 0.001 | 83100000 | DE | 15 | 10 | 6 | MM
490002 | 3006492 | Nummerneinsatz "2", | NIRO | 01060101 | ST | 0.5 | EUR | 1 | NSE 2 V2A | 4013364306493 | 100 | 0.001 | 0.001 | 83100000 | DE | 15 | 10 | 6 | MM
490003 | 3006493 | Nummerneinsatz "3", | NIRO | 01060101 | ST | 0.5 | EUR | 1 | NSE 3 V2A | 4013364306509 | 100 | 0.001 | 0.001 | 83100000 | DE | 15 | 10 | 6 | MM
490004 | 3006494 | Nummerneinsatz "4", | NIRO | 01060101 | ST | 0.5 | EUR | 1 | NSE 4 V2A | 4013364306516 | 100 | 0.001 | 0.001 | 83100000 | DE | 15 | 10 | 6 | MM
490005 | 3006495 | Nummerneinsatz "5", | NIRO | 01060101 | ST | 0.5 | EUR | 1 | NSE 5 V2A | 4013364306523 | 100 | 0.001 | 0.001 | 83100000 | DE | 15 | 10 | 6 | MM
490006 | 3006496 | Nummerneinsatz "6", | NIRO | 01060101 | ST | 0.5 | EUR | 1 | NSE 6 V2A | 4013364306530 | 100 | 0.001 | 0.001 | 83100000 | DE | 15 | 10 | 6 | MM
490007 | 3006497 | Nummerneinsatz "7", | NIRO | 01060101 | ST | 0.5 | EUR | 1 | NSE 7 V2A | 4013364306547 | 100 | 0.001 | 0.001 | 83100000 | DE | 15 | 10 | 6 | MM
490008 | 3006498 | Nummerneinsatz "8", | NIRO | 01060101 | ST | 0.5 | EUR | 1 | NSE 8 V2A | 4013364306554 | 100 | 0.001 | 0.001 | 83100000 | DE | 15 | 10 | 6 | MM
490009 | 3006499 | Nummerneinsatz "9", | NIRO | 01060101 | ST | 0.5 | EUR | 1 | NSE 9 V2A | 4013364306561 | 100 | 0.001 | 0.001 | 83100000 | DE | 15 | 10 | 6 | MM
490020 | 3006810 | Kombischlitzschraube | Niro, M6x16 | 01060101 | ST | 0.6 | EUR | 1 | KSS M6X16 V2A | 4013364306578 | 100 | 0.005 | 0.005 | 73181552 | DE | 20 | 9 | 9 | MM
490021 | 3006501 | Trägerschild Niro, VDB-Prüfplakette VPE |  | 01060101 | ST | 2.25 | EUR | 1 | TS 16 FL30 PP V2A | 4013364306585 | 50 | 0.035 | 0.035 | 83100000 | DE | 85 | 58 | 2 | MM
490022 | 3006500 | Überleger Al, Rd16<(>,<)> | Länge 38 mm, 2xM6 | 01060101 | ST | 1.2 | EUR | 1 | ZSUEL 16 2XM6 LA38 V2A | 4013364306592 | 100 | 0.011 | 0.01 | 83100000 | DE | 60 | 20 | 16 | MM
490099 | 3009367 | Sortimentkoffer "Sortimo" | unbestückt | 01060101 | ST | 258 | EUR | 1 | NS SOB L | 4013364306455 | 1 | 8.5 | 7.93 | 83100000 | DE | 450 | 360 | 120 | MM
490100 | 3006487 | Nummernschild mit Schlitz |  | 01060101 | ST | 2.05 | EUR | 1 | NST ON AL | 4013364306486 | 100 | 0.007 | 0.007 | 83100000 | DE | 62 | 36 | 2 | MM
490110 | 3006824 | Nummernschild Al, Ül Rd 7-10/Fl 30, | SET | 01060101 | ST | 4.45 | EUR | 1 | NST 7.10 FL30 ON AL | 4013364306462 | 50 | 0.023 | 0.023 | 83100000 | DE | 0 | 0 | 0 | MM
490116 | 3006825 | Nummernschild Al, Ül Rd 16, | SET | 01060101 | ST | 4.45 | EUR | 1 | NST 16 ON AL | 4013364306479 | 50 | 0.024 | 0.024 | 83100000 | DE | 0 | 0 | 0 | MM
490900 | 3006489 | Nummerneinsatz ohne Prägung, | NIRO | 01060101 | ST | 0.5 | EUR | 1 | NSE BLANK AL | 4013364306424 | 100 | 0.001 | 0.001 | 83100000 | DE | 62 | 36 | 2 | MM
490999 | 3009368 | Sortimentkoffer "Sortimo" | bestückt | 01060101 | ST | 1254 | EUR | 1 | NS SOB 0.9 | 4013364306448 | 1 | 8.508 | 7.926 | 83100000 | DE | 450 | 370 | 145 | MM
505901 | 10109 | Sechskantmutter DIN 934 M6 NIRO |  | 01505001 | ST | 0.25 | EUR | 1 | SKM M6 DIN 934 V2A | 4013364019355 | 20 | 0.002 | 0.002 | 73181639 | DE | 10 | 10 | 8 | MM
524906 | 1719 | Federring DIN 128 NIRO D 6mm |  | 01505001 | ST | 0.12 | EUR | 1 | FR A6 V2A | 4013364004009 | 20 | 0.001 | 0.001 | 73182100 | DE | 10 | 10 | 3 | MM
524910 | 22239 | Federring DIN 128 D 10mm NIRO |  | 01505001 | ST | 0.5 | EUR | 1 | FR A10 V2A | 4013364039339 | 1 | 0.002 | 0.002 | 73182100 | DE | 20 | 20 | 5 | MM
524912 | 22513 | Federring DIN 128 A12 NIRO |  | 01060101 | ST | 0.6 | EUR | 1 | FR A12 V2A | 4013364039360 | 1 | 0.004 | 0.004 | 73182100 | DE | 21 | 21 | 4 | MM
524913 | 17242 | Federring DIN 128 A16 NIRO |  | 01060101 | ST | 0.85 | EUR | 1 | FR A16 V2A | 4013364053250 | 1 | 0.008 | 0.008 | 73182100 | DE | 28 | 28 | 5 | MM
525001 | 2238 | Druckplatte Al 40x40x6mm m. B 13mm |  | 05000450 | ST | 16.7 | EUR | 1 | DP 40 40 B13 AL | 4013364004986 | 10 | 0.019 | 0.019 | 85389099 | DE | 40 | 40 | 6 | MM
525002 | 2240 | Druckplatte Al 50x50x8mm m. B 17mm |  | 05000450 | ST | 16.7 | EUR | 1 | DP 50 50 B17 AL | 4013364004993 | 10 | 0.037 | 0.037 | 85389099 | DE | 50 | 50 | 8 | MM
525910 | 57671 | Scheibe DIN 125, A10,5, 1.4571 V4A |  | 01505001 | ST | 0.5 | EUR | 1 | SCH A10.5 V4A | 4013364390911 | 1 | 0.003 | 0.003 | 73182200 | IN | 20 | 20 | 5 | MM
525912 | 17338 | Beilagscheibe DIN 125 A13 NIRO |  | 01505001 | ST | 0.6 | EUR | 1 | SCH A13 V4A | 4013364053267 | 1 | 0.005 | 0.005 | 73182200 | DE | 24 | 24 | 2.5 | MM
525916 | 21806 | Beilagscheibe DIN 125 A17 Niro |  | 01060101 | ST | 0.85 | EUR | 1 | SCH A17 V2A | 4013364053274 | 1 | 0.01 | 0.01 | 73182200 | DE | 30 | 30 | 3 | MM
528610 | 55756 | Blindniete D 5mm L 10mm AL/V2A | (ähnl. DIN 7337 (EN 15979)) | 01060101 | ST | 0.6 | EUR | 1 | BN 5X10 AL V2A | 4013364150553 | 500 | 0.003 | 0.003 | 83082000 | IT | 42 | 10 | 10 | MM
528619 | 50510 | Bohrschraube mit 6-kant-Kopf | DIN 7504 6,3x19mm NIRO | 01060101 | ST | 0.6 | EUR | 1 | BSC 6.3X19 SW10 V2A | 4013364108882 | 1 | 0.007 | 0.007 | 73181410 | QU | 25 | 11 | 11 | MM
528820 | 3012119 | Stockschraube A2 für Holz | L 8,4x130mm M10x50mm | 01060101 | ST | 19.2 | EUR | 1 | STS HUK 8.4X130 PLDI AGM10X50 V2A | 4013364400122 | 1 | 0.099 | 0.099 | 73181210 | QU | 185 | 25 | 25 | MM
528821 | 3012120 | Stockschraube A2 für Metall | L 8x125mm M10x50mm | 01060101 | ST | 18.95 | EUR | 1 | STS SUK 8X125 PLDI AGM10X50 V2A | 4013364400139 | 1 | 0.099 | 0.098 | 73181410 | QU | 185 | 25 | 25 | MM
528850 | 3007973 | Holzschraube m. Gewindekopf M8x13mm | St/galZn L 53mm | 01060101 | ST | 1.2 | EUR | 1 | HSC 8X32 AGM8X13 STGALZN | 4013364020955 | 1 | 0.015 | 0.015 | 73181290 | DE | 53 | 15 | 15 | MM
528870 | 3007976 | Holzschraube m. Gewindekopf M8x13mm | St/galZn L 73mm | 01060101 | ST | 1.4 | EUR | 1 | HSC 8X42 AGM8X13 STGALZN | 4013364020962 | 1 | 0.022 | 0.022 | 73181290 | DE | 73 | 15 | 15 | MM
538010 | 12880 | Krampe f. Rd -10mm L 40mm St/tZn |  | 01030102 | ST | 0.6 | EUR | 1 | KRA 6.10 STTZN | 4013364054868 | 500 | 0.008 | 0.008 | 73170080 | DE | 40 | 23 | 4 | MM
538030 | 12884 | Krampe f. Fl -30mm L 40mm St/tZn |  | 01030102 | ST | 0.85 | EUR | 1 | KRA FL30 STTZN | 4013364026902 | 300 | 0.02 | 0.019 | 73170080 | DE | 42 | 40 | 5 | MM
540100 | 18239 | Antennen-Bandrohrschelle D 16-168mm NIRO | mit Anschluss für Rd 6-8/10 od. 4-50mm² | 01050102 | ST | 11.3 | EUR | 1 | BRS 16.168 AK1X10 2X6.8 V2A | 4013364094109 | 10 | 0.133 | 0.133 | 85389099 | DE | 590 | 70 | 40 | MM
540103 | 46232 | Antennen-Bandrohrschelle D 16-89mm NIRO | m. Anschluss f. Rd 6-8/10 od. 4-50mm² | 01050102 | ST | 10.6 | EUR | 1 | BRS 16.89 AK1X10 2X6.8 V2A | 4013364101302 | 10 | 0.12 | 0.12 | 85389099 | DE | 350 | 70 | 40 | MM
540104 | 3002261 | Bandrohrschelle GSG D 27-89mm NIRO | m. Anschluss f. Rd 6-8/10 od. 4-50mm² | 01050105 | ST | 13.3 | EUR | 1 | BRS 27.89 AK1X10 2X6.8 GSG V2A | 4013364239685 | 10 | 0.129 | 0.127 | 85389099 | DE | 370 | 75 | 45 | MM
540105 | 50265 | Bandrohrschelle NIRO f. Fangstangen | D 16mm f. 4-Kant-Profile min. 40mm | 01050102 | ST | 44.25 | EUR | 1 | BRS 50.300 BB16 8 V2A | 4013364115880 | 1 | 0.359 | 0.359 | 85389099 | DE | 250 | 230 | 40 | MM
540110 | 41711 | Spannkopf f. Endlos-Spannband 25x0,3mm | m. Anschluss f. Rd 6-8/10 od. 4-50mm² | 01050102 | ST | 7.05 | EUR | 1 | SPK 25 BRS AK1X10 2X6.8 V2A | 4013364094116 | 50 | 0.1 | 0.098 | 85389099 | DE | 70 | 40 | 34 | MM
540111 | 3015020 | Set für Ericsson | 2 x BRS 540100 1 x EV 472349 | 01050103 | ST | 77.5 | EUR | 1 | BRS 16.168 ES 12AP V2A SET | 4013364451315 | 1 | 0.653 | 0.653 | 85389099 | DE | 0 | 0 | 0 | MM
540120 | 3011364 | Dachrinnenklemme NIRO f. Wulst 16-22mm m. | Doppelüberleger f. Rd. 8-10mm u. AQ 4-50mm² | 01040102 | ST | 11.55 | EUR | 1 | DRK 8.10 AQ4 50 W16.22 V2A | 4013364379947 | 25 | 0.147 | 0.144 | 85389099 | DE | 65 | 50 | 50 | MM
540121 | 3011365 | Anschlussklemme NIRO (V4A) f. Tiefenerder | D 20-25 mm m. Doppelüberleger f. Rd 8-10 mm | 01040102 | ST | 15.7 | EUR | 1 | AK 8.10 AQ4 50 TE20 25 V4A | 4013364380660 | 25 | 0.147 | 0.144 | 85389099 | DE | 65 | 50 | 50 | MM
540122 | 3011071 | UNI-KS-Verbinder NIRO (V4A) f. Rd 6-10mm | oder 16-50mm² mehrdrähtig | 01040102 | ST | 19.8 | EUR | 1 | UKSV 6.10 AQ16 50 V4A | 4013364379930 | 25 | 0.066 | 0.063 | 85389099 | DE | 45 | 25 | 25 | MM
540199 | 3006773 | Spannkopf f. Endlos-Spannband 25x0,3mm | m. Anschluss Rd 1x10mm od. 2x6-8mm | 01050105 | ST | 12.15 | EUR | 1 | SPK 27.89 BRS AK1X10 2X6.8 GSG V2A | 4013364304741 | 25 | 0.111 | 0.107 | 85389099 | DE | 70 | 45 | 35 | MM
540200 | 53041 | BS-Bandrohrschelle m. Zacken 27-168mm | m. Anschluss f. Rd 6-8/10 od. 4-50mm² | 01050102 | ST | 23.35 | EUR | 1 | BRS 27.168 Z AK1X10 2X6.8 V2A | 4013364113039 | 10 | 0.136 | 0.136 | 85389099 | DE | 590 | 70 | 40 | MM
540210 | 3000221 | Spannkopf m. Zacken f. Spannb. 25x0,3mm | f. Rd 10mm o. 2x Rd 6-8mm bzw. 4-50mm² | 01050102 | ST | 16.25 | EUR | 1 | SPK Z 25 BRS AK1X10 2X6.8 V2A | 4013364221284 | 50 | 0.1 | 0.098 | 85389099 | DE | 70 | 30 | 19 | MM
540250 | 62411 | UNI-Erdungsklemme NIRO f. Rd 8-10mm u. | Leiter 4-50mm² m. Schraube M8 u. Mutter | 01040102 | ST | 7.65 | EUR | 1 | UEK 8.10 AQ4 50 HKSM8 V2A | 4013364138650 | 50 | 0.062 | 0.06 | 85389099 | DE | 37 | 35 | 32 | MM
540251 | 3019800 | Kontaktplatte 4-50mm² u. Doppelüberleger | Rd 8-10mm m. Vierkantloch 9x9mm NIRO | 01040102 | ST | 4.9 | EUR | 1 | KP AQ4 50 DUL 8.10 VKL9 V2A | 4013364138674 | 100 | 0.038 | 0.037 | 85389099 | DE | 37 | 30 | 9 | MM
540260 | 62410 | UNI-Erdungsklemme NIRO f. Rd 8-10mm u. | Leiter 4-50mm² m. Schraube M10 u. Mutter | 01040102 | ST | 8.25 | EUR | 1 | UEK 8.10 AQ4 50 HKSM10 V2A | 4013364138667 | 50 | 0.062 | 0.06 | 85389099 | DE | 37 | 35 | 32 | MM
540261 | 3019801 | Kontaktplatte 4-50mm² u. Doppelüberleger | Rd 8-10mm m. Vierkantloch 12x12mm NIRO | 01040102 | ST | 4.9 | EUR | 1 | KP AQ4 50 DUL 8.10 VKL11 V2A | 4013364138681 | 100 | 0.037 | 0.024 | 85389099 | DE | 37 | 30 | 9 | MM
540262 | 3014767 | Uni-Erdungsklemme mit Hammerkopfschraube | und Sperrzahnmutter M10 | 01040102 | ST | 11.45 | EUR | 1 | UEK 8.10 AQ4 50 HKSBM10 V2A | 4013364449237 | 50 | 0.08 | 0.078 | 85389099 | DE | 37 | 35 | 32 | MM
540263 | 3014768 | Uni-Erdungsklemme mit Flachrundschraube | und Sperrzahnmutter M10 | 01040102 | ST | 8.25 | EUR | 1 | KP AQ4 50 DUL 8.10 VKL11 FRSM10 V2A | 4013364449244 | 10 | 0.081 | 0.077 | 85389099 | DE | 40 | 37 | 32 | MM
540270 | 3008191 | Verbindungsklemme NIRO (V4A) | für Rd 3-4mm / Rd 8-10 mm | 01040102 | ST | 9.5 | EUR | 1 | UEK 8.10 AQ3/4 M8 V4A | 4013364320536 | 50 | 0.1 | 0.1 | 85389099 | DE | 49 | 37 | 32 | MM
540271 | 3011446 | MMV-Klemme Niro (V4A) f. Rd 3-10mm | m. Sechskantschraube M8x30 | 01040101 | ST | 7.65 | EUR | 1 | MMVK 3.5 8.10 SKM8X30 V4A | 4013364385306 | 50 | 0.052 | 0.05 | 85389099 | DE | 40 | 33 | 30 | MM
540801 | 51525 | Bandrohrschelle f. Ex-Bereich D 27-89mm | m. Anschlussschraube M10 Cu/gal Sn-NIRO | 01050105 | ST | 111.1 | EUR | 1 | EX BRS 90 | 4013364115460 | 1 | 0.583 | 0.503 | 85389099 | DE | 200 | 120 | 80 | MM
540803 | 51530 | Bandrohrschelle f. Ex-Bereich D 89-300mm | m. Anschlussschraube M10 Cu/gal Sn-NIRO | 01050105 | ST | 120 | EUR | 1 | EX BRS 300 | 4013364115477 | 1 | 0.646 | 0.566 | 85389099 | DE | 200 | 120 | 80 | MM
540805 | 57665 | Bandrohrschelle f. Ex-Bereich D300-500mm | m. Anschlussschraube M10 Cu/gal Sn-NIRO | 01050105 | ST | 131 | EUR | 1 | EX BRS 500 | 4013364128873 | 1 | 0.846 | 0.766 | 85389099 | DE | 200 | 120 | 80 | MM
540810 | 51532 | Schellenkörper f. Ex-Bereich o. Spann- | band m. Anschlussschr. M10 Cu/galSn-NIRO | 01050105 | ST | 105 | EUR | 1 | SCK EX BRS ASSM10 V2A | 4013364115484 | 1 | 0.63 | 0.55 | 85389099 | DE | 200 | 120 | 80 | MM
540821 | 57435 | Bandrohrschelle f. Ex-Bereich D 6-27mm | m. Anschlussschraube M8 Ms/gal Sn-NIRO | 01050105 | ST | 128.6 | EUR | 1 | EX BRS 27 | 4013364123724 | 1 | 0.284 | 0.249 | 85389099 | DE | 123 | 115 | 91 | MM
540900 | 38091 | Spannkopf NIRO f. Spannband 25x0,3mm | m. Anschlussklemme 2 x 4-25mm² | 01050102 | ST | 6.45 | EUR | 1 | SPK 25 BRS AQ4 25 V2A | 4013364076532 | 50 | 0.057 | 0.055 | 85389099 | DE | 64 | 30 | 26 | MM
540901 | 38092 | Spannband NIRO 25x0,3mm L 100m |  | 01050102 | ST | 284 | EUR | 1 | SPB 25X0.3 L100M V2A | 4013364076525 | 1 | 6.298 | 6.28 | 85389099 | DE | 247 | 247 | 32 | MM
540902 | 3017738 | Montageset zum Ausrichten von | Spannbändern für Ex-Bandrohrschellen | 01060101 | ST | 8.15 | EUR | 1 | BRS VSW | 4013364478688 | 1 | 0.057 | 0.049 | 82055980 | DE | 100 | 55 | 18 | MM
540905 | 3004705 | Spannband NIRO 14x0,3mm L 100m |  | 01050102 | ST | 154 | EUR | 1 | SPB 14X0.3 L100M V2A | 4013364273269 | 1 | 3.54 | 3.45 | 85389099 | DE | 247 | 247 | 18 | MM
540910 | 12347 | Erdungsbandrohrschelle D 27-60mm | m. Anschlussklemme 2 x 4-25mm² NIRO | 01050102 | ST | 8.6 | EUR | 1 | BRS 27.60 AQ4 25 V2A | 4013364025684 | 10 | 0.071 | 0.071 | 85389099 | DE | 240 | 64 | 30 | MM
540911 | 12349 | Erdungsbandrohrschelle D 27-114mm | m. Anschlussklemme 2 x 4-25mm² NIRO | 01050102 | ST | 9.5 | EUR | 1 | BRS 27.114 AQ4 25 V2A | 4013364025691 | 10 | 0.076 | 0.076 | 85389099 | DE | 410 | 64 | 30 | MM
540912 | 16610 | Erdungsbandrohrschelle D 27-168mm | m. Anschlussklemme 2 x 4-25mm² NIRO | 01050102 | ST | 10.4 | EUR | 1 | BRS 27.168 AQ4 25 V2A | 4013364035362 | 10 | 0.094 | 0.094 | 85389099 | DE | 570 | 64 | 30 | MM
540920 | 64215 | Erdungsbandrohrschelle D 10-27mm (1/8-3/4") | m. Anschlussklemme 2 x 2,5-10mm² NIRO | 01050102 | ST | 7.65 | EUR | 1 | BRS 10.27 AQ2.5 10 V2A | 4013364144194 | 10 | 0.029 | 0.029 | 85389099 | DE | 135 | 37 | 27 | MM
540930 | 46234 | Spannkopf f. Band 14x0,3mm NIRO | m. Schraube DIN 933 M8x16 | 01050102 | ST | 3.05 | EUR | 1 | SPK 14X0.3 V2A | 4013364101319 | 25 | 0.027 | 0.024 | 85389099 | DE | 36 | 30 | 22 | MM
540931 | 46235 | Spannband 14x0,3mm L 50m NIRO | m. Abrollbox | 01050102 | ST | 115.7 | EUR | 1 | SPB 14X0.3 L50M V2A | 4013364101296 | 1 | 1.69 | 1.69 | 85389099 | DE | 300 | 245 | 37 | MM
545000 | 13060 | Messleitung Cu 0,75mm² blau |  | 03050103 | M | 1.2 | EUR | 1 | ML 0.75 L100M CU BL | 4013364027367 | 100 | 0.011 | 0.011 | 85444995 | DE | 140 | 140 | 40 | MM
545001 | 60518 | Messleitung Cu 0,75mm² rot |  | 03050103 | M | 1.2 | EUR | 1 | ML 0.75 L100M CU RT | 4013364141131 | 100 | 0.011 | 0.011 | 85444995 | DE | 140 | 140 | 40 | MM
546000 | 3006334 | Erdungszange L 205mm St/galZn | f. Rd -55/Fl -45mm | 03060101 | ST | 76.8 | EUR | 1 | EZ 55 FL45 ASM10 STGALZN | 4013364019959 | 1 | 0.545 | 0.465 | 85359000 | DE | 205 | 80 | 38 | MM
546001 | 3006335 | Erdungszange L 205mm NIRO | f. Rd -55/Fl -45mm | 03060101 | ST | 96.9 | EUR | 1 | EZ 55 FL45 ASM10 V2A | 4013364019973 | 1 | 0.55 | 0.47 | 85359000 | DE | 205 | 80 | 38 | MM
546002 | 3006331 | Erdungszange L 140mm NIRO | f. Rd -16/Fl -13mm | 03060101 | ST | 59.5 | EUR | 1 | EZ 16 FL13 ASM6 V2A | 4013364004016 | 1 | 0.177 | 0.177 | 85359000 | DE | 140 | 47 | 26 | MM
546025 | 3006330 | Erdungszange L 140mm St/galZn | f. Rd -16/Fl -13mm | 03060101 | ST | 46.2 | EUR | 1 | EZ 16 FL13 ASM6 STGALZN | 4013364004023 | 1 | 0.178 | 0.178 | 85359000 | DE | 140 | 47 | 26 | MM
549000 | 34015 | UF-Trennstellenkasten o. Trennstelle | 300x220x120mm GG schwarz lackiert | 01040103 | ST | 81.2 | EUR | 1 | UFTSK 300X220X120 GG | 4013364025547 | 1 | 6.201 | 6.201 | 85389099 | CN | 290 | 220 | 125 | MM
549001 | 12263 | UF-Trennstellenkasten m. Trennstelle | 300x220x120mm GG f. Rd 7-10/Fl 40mm | 01040103 | ST | 117.9 | EUR | 1 | UFTSK 7.10 FL40 300X220X120 GG | 4013364025554 | 1 | 6.101 | 6.101 | 85389099 | DE | 300 | 220 | 120 | MM
549050 | 57658 | UF-Trennstellenkasten Kunststoff | 197x197x204mm mit Trennstelle | 01040103 | ST | 196.4 | EUR | 1 | UFTSK 7.10 FL40 197X197X204 K | 4013364128217 | 1 | 2.176 | 1.896 | 85389099 | DE | 204 | 197 | 197 | MM
549051 | 57655 | UF-Trennstellenkasten Kunststoff | 197x197x204mm ohne Trennstelle | 01040103 | ST | 157.5 | EUR | 1 | UFTSK 197X197X204 K | 4013364128224 | 1 | 1.661 | 1.381 | 85389099 | DE | 204 | 197 | 197 | MM
549090 | 57651 | UF-Trennstellenkasten NIRO | 200x200x105mm mit Trennstelle | 01040103 | ST | 373 | EUR | 1 | UFTSK 7.10 FL40 200X200X105 V2A | 4013364128231 | 1 | 3.731 | 3.58 | 85389099 | DE | 200 | 200 | 127 | MM
549091 | 57650 | UF-Trennstellenkasten NIRO | 200x200x105mm ohne Trennstelle | 01040103 | ST | 339 | EUR | 1 | UFTSK 200X200X105 V2A | 4013364128248 | 1 | 3.151 | 3 | 85389099 | DE | 200 | 200 | 127 | MM
552010 | 10570 | Dachdurchführung D 34mm B 16mm | Kunststoff f. Rd 8-10mm | 01010103 | ST | 4.9 | EUR | 1 | DDF 8.10 D34 B16 K | 4013364021150 | 25 | 0.036 | 0.033 | 85389099 | DE | 70 | 34 | 34 | MM
552030 | 10780 | Dachdurchführung D 250mm Kunststoff | f. Rd 8-10-16 u. Fl 20x2,5-30x3,5mm | 01010103 | ST | 16.1 | EUR | 1 | DDF 8 10 16 FL20.30 D250 K | 4013364021563 | 25 | 0.227 | 0.196 | 85389099 | DE | 250 | 250 | 97 | MM
554011 | 3014271 | Schrumpfschlauch schwarz Gr.1 | f. Rd 16 / Fl 30mm | 01060101 | M | 10.6 | EUR | 1 | SCSC 16 FL30 L...M SW | 4013364030756 | 1 | 0.046 | 0.046 | 39173200 | DE | 390 | 390 | 60 | MM
556125 | 38397 | Korrosionsschutzbinde B 50mm L 10m |  | 01060101 | ST | 18.35 | EUR | 1 | KSB 50 L10M | 4013364028517 | 24 | 0.73 | 0.56 | 68071000 | DE | 130 | 130 | 50 | MM
556130 | 38398 | Korrosionsschutzbinde B 100mm L 10m |  | 01060101 | ST | 35.8 | EUR | 1 | KSB 100 L10M | 4013364028524 | 12 | 1.28 | 1.28 | 68071000 | DE | 130 | 130 | 50 | MM
561924 | 11683 | Sechskantschraube DIN 933 M10x30mm | 1.4303 (1.4301) | 01505001 | ST | 1.2 | EUR | 1 | SKS M10X30 V2A | 4013364047280 | 1 | 0.027 | 0.027 | 73181575 | DE | 35 | 20 | 16 | MM
561925 | 15337 | Sechskantschraube DIN 933 M12x25mm NIRO |  | 01060101 | ST | 1.85 | EUR | 1 | SKS M12X25 V2A | 4013364056244 | 1 | 0.035 | 0.035 | 73181575 | DE | 33 | 21 | 19 | MM
561930 | 8125 | Sechskantschraube DIN 933 M12x30mm NIRO |  | 01060101 | ST | 3.65 | EUR | 1 | SKS M12X30 V2A | 4013364053298 | 1 | 0.039 | 0.039 | 73181575 | MY | 38 | 21 | 19 | MM
561931 | 8116 | Sechskantschraube DIN 933 M16x30mm NIRO |  | 01060101 | ST | 5.9 | EUR | 1 | SKS M16X30 V2A | 4013364053311 | 1 | 0.077 | 0.077 | 73181575 | IT | 38 | 27 | 24 | MM
561935 | 21803 | Sechskantschraube DIN 933 M12x35mm NIRO |  | 01060101 | ST | 2.05 | EUR | 1 | SKS M12X35 V2A | 4013364056053 | 1 | 0.042 | 0.042 | 73181575 | IN | 33 | 21 | 19 | MM
562001 | 39448 | Cupalhülse Al aussen Cu innen | f. Rd 8mm = 50mm² L 60mm | 01060101 | ST | 5.65 | EUR | 1 | CUPAH UGL Q50 L60 AL CU | 4013364019782 | 100 | 0.004 | 0.004 | 74198090 | DE | 60 | 10 | 10 | MM
562035 | 10156 | Cupalhülse Al aussen Cu innen | 35mm² L 32mm | 01060101 | ST | 8.25 | EUR | 1 | CUPAH GL Q35 L32 AL CU | 4013364019744 | 100 | 0.003 | 0.003 | 74198090 | DE | 32 | 10 | 10 | MM
562050 | 39450 | Cupalhülse Al aussen Cu innen | f. Rd 8mm = 50mm² L 40mm | 01060101 | ST | 4.8 | EUR | 1 | CUPAH GL Q50 L40 AL CU | 4013364019751 | 100 | 0.005 | 0.005 | 74198090 | DE | 40 | 10 | 10 | MM
562101 | 39447 | Cupalhülse Cu aussen Al innen | f. Rd 8mm = 50mm² L 60mm | 01060101 | ST | 5.9 | EUR | 1 | CUPAH UGL Q50 L60 CU AL | 4013364019799 | 100 | 0.004 | 0.003 | 74198090 | DE | 60 | 10 | 10 | MM
562135 | 10160 | Cupalhülse Cu aussen Al innen | 35mm² L 32mm | 01060101 | ST | 5.65 | EUR | 1 | CUPAH GL Q35 L32 CU AL | 4013364019768 | 100 | 0.003 | 0.003 | 74198090 | DE | 32 | 10 | 10 | MM
562150 | 39449 | Cupalhülse Cu aussen Al innen | f. Rd 8mm = 50mm² L 40mm | 01060101 | ST | 4.7 | EUR | 1 | CUPAH GL Q50 L40 CU AL | 4013364019775 | 100 | 0.005 | 0.005 | 74198090 | DE | 40 | 10 | 10 | MM
562250 | 10154 | Cupalhülse Al aussen Cu innen | 25mm² L 29mm | 01060101 | ST | 4.25 | EUR | 1 | CUPAH GL Q25 L29 AL CU | 4013364019737 | 100 | 0.002 | 0.002 | 74198090 | DE | 29 | 9 | 9 | MM
562440 | 10167 | Cupalblech 500x40x0,5mm |  | 01060101 | ST | 24.95 | EUR | 1 | CUPAB 500X40X0.5 AL CU | 4013364019805 | 1 | 0.038 | 0.038 | 76061292 | DE | 500 | 40 | 0.5 | MM
562460 | 10168 | Cupalblech 500X60X0,5mm |  | 01060101 | ST | 31.65 | EUR | 1 | CUPAB 500X60X0.5 AL CU | 4013364019812 | 1 | 0.057 | 0.057 | 76061292 | DE | 500 | 60 | 0.5 | MM
563010 | 57607 | Potentialausgleichschiene m. Abdeckung | 7x 2,5-25mm² 2x16-95mm² 1x Fl 30x4mm | 01050103 | ST | 40.5 | EUR | 1 | PAS AH RK 7X25 2X8.10 1XFL30 | 4013364027800 | 1 | 0.469 | 0.469 | 85389099 | DE | 200 | 65 | 56 | MM
563011 | 46187 | Reihenklemme f. PAS 2,5-25mm² | St/galZn | 01050103 | ST | 2.05 | EUR | 1 | RK 16 PAS | 4013364027732 | 200 | 0.014 | 0.013 | 85389099 | DE | 30 | 16 | 11 | MM
563012 | 13295 | Reihenklemme Fl -30x4mm f. PAS St/gal Zn |  | 01050103 | ST | 4.4 | EUR | 1 | RK FL30 PAS | 4013364027749 | 1 | 0.067 | 0.063 | 85389099 | DE | 41 | 40 | 30 | MM
563013 | 57603 | Reihenklemme 16-95mm² f. PAS St/gal Zn |  | 01050103 | ST | 2.95 | EUR | 1 | RK 95 PAS | 4013364027756 | 100 | 0.033 | 0.032 | 85389099 | DE | 41 | 20 | 18 | MM
563014 | 13311 | Schienenbock f. PA-Reihenklemm- | schiene 10x10mm K-grau | 01050103 | ST | 2.85 | EUR | 1 | SB PAS RK | 4013364027787 | 50 | 0.013 | 0.011 | 85389099 | DE | 58 | 33 | 20 | MM
563015 | 13312 | Abdeckhaube K grau f. PAS R15 |  | 01050103 | ST | 5.2 | EUR | 1 | AH PAS RK | 4013364027794 | 10 | 0.074 | 0.059 | 85389099 | DE | 200 | 65 | 56 | MM
563016 | 13308 | Klemmschiene Ms/gal Sn 10x10x198mm | f. PAS | 01050103 | ST | 9.8 | EUR | 1 | KS 198 PAS | 4013364027763 | 10 | 0.166 | 0.166 | 85389099 | DE | 198 | 10 | 10 | MM
563017 | 13309 | Klemmschiene Ms/gal Sn 10x10x398mm | f. PAS | 01050103 | ST | 19.2 | EUR | 1 | KS 398 PAS | 4013364027770 | 10 | 0.37 | 0.37 | 85389099 | DE | 398 | 10 | 10 | MM
563018 | 3007960 | Klemmschiene Ms/gal Sn 10x10x798mm | f. PAS | 01050103 | ST | 35.8 | EUR | 1 | KS 798 PAS | 4013364083585 | 1 | 0.672 | 0.672 | 85389099 | DE | 798 | 10 | 10 | MM
563019 | 43333 | Reihenklemme Fl -40x5mm f. PAS St/gal Zn |  | 01050103 | ST | 6 | EUR | 1 | RK FL40 PAS | 4013364096998 | 1 | 0.068 | 0.065 | 85389099 | DE | 47 | 41 | 30 | MM
563020 | 57606 | Potentialausgleichschiene m. Abdeckung | 5x 2,5-25mm² 3x16-95mm² 1x Fl 30x4mm | 01050103 | ST | 40.4 | EUR | 1 | PAS AH RK 5X25 3X8.10 1XFL30 | 4013364027817 | 1 | 0.481 | 0.476 | 85389099 | DE | 200 | 65 | 56 | MM
563030 | 57605 | Potentialausgleichschiene m. Abdeckung | 13x 2,5-25mm² 1x 16-95mm² | 01050103 | ST | 44.5 | EUR | 1 | PAS AH RK 13X25 1X8.10 | 4013364027824 | 1 | 0.444 | 0.444 | 85389099 | DE | 200 | 65 | 56 | MM
563040 | 57604 | Potentialausgleichschiene m. Abdeckung | 7x 2,5-25mm² 2x16-95mm² 1x Fl 40x5mm | 01050103 | ST | 43.65 | EUR | 1 | PAS AH RK 7X25 2X8.10 1XFL40 | 4013364082861 | 1 | 0.46 | 0.46 | 85389099 | DE | 200 | 65 | 56 | MM
563050 | 3006967 | Potentialausgleichschiene m. Abdeck. | 7x 2,5-25mm² Fl 30x3,5mm Rd 7-10mm | 01050103 | ST | 12.85 | EUR | 1 | PAS 9AK | 4013364054707 | 1 | 0.254 | 0.226 | 85389099 | IN | 174 | 52 | 45 | MM
563105 | 13320 | Potentialausgleichschiene o. Abdeckung | 6x 2,5-25mm² (Miniausführung) | 01050103 | ST | 22.85 | EUR | 1 | PAS 6RK OH | 4013364027831 | 10 | 0.218 | 0.21 | 85389099 | DE | 113 | 58 | 40 | MM
563169 | 54223 | Anschlußklemme f. Ring-PA NIRO | f. Rd 8-10/Fl 30mm Anschl. 2,5-95mm² | 01050104 | ST | 7.05 | EUR | 1 | AK RPA V2A | 4013364104839 | 50 | 0.078 | 0.076 | 85389099 | DE | 77 | 40 | 20 | MM
563200 | 31984 | Potentialausgleichschiene K 12 | 10x 2,5-95mm²/Rd 10mm 1x Fl 30x4mm | 01050103 | ST | 29.2 | EUR | 1 | PAS 11AK | 4013364056558 | 1 | 0.41 | 0.41 | 85389099 | DE | 161 | 59 | 50 | MM
563201 | 46229 | Potentialausgleichschiene K 12 | m. Abdeckhaube UV-beständig | 01050103 | ST | 28.75 | EUR | 1 | PAS 11AK UV | 4013364101234 | 1 | 0.397 | 0.397 | 85389099 | DE | 161 | 59 | 50 | MM
572000 | 60586 | Kreuzsteckschlüssel SW 10 13 17 19 | verzinkt | 01060102 | ST | 38.85 | EUR | 1 | KSS SW10 13 17 19 STGALZN | 4013364021723 | 1 | 0.198 | 0.19 | 82055980 | DE | 120 | 120 | 24 | MM
573000 | 3015869 | DEHNIT - Spezialton (Sackweise) |  | 01060101 | KG | 2.75 | EUR | 1 | DEHNIT 25KG | 4013364021617 | 25 | 1 | 1 | 25084000 | DE | 550 | 300 | 150 | MM
578110 | 43323 | Erdungs-Messgerät GEOHM C |  | 03050101 | ST | 2480 | EUR | 1 | EMG GEOHM C | 4013364096974 | 1 | 1.2 | 1.2 | 90303200 | DE | 275 | 140 | 65 | MM
578351 | 3010460 | Erdungsmessgerät EMG METREL MI 3123 |  | 03050101 | ST | 2432 | EUR | 1 | EMG METREL MI 3123 | 4013364356429 | 1 | 3.26 | 0.85 | 90303370 | SI | 300 | 230 | 160 | MM
578352 | 3011099 | A 1018 Messstromzange 1000 A/1 A mit | Anschlusskabel bis maximaler Strom 1000 A | 03050101 | ST | 965 | EUR | 1 | ZSW METREL A1018 | 4013364370982 | 1 | 0.773 | 0.677 | 90309000 | SI | 240 | 125 | 60 | MM
578353 | 3011767 | A 1019 Generatorzange 1000 A/1 A | mit Anschlussbuchsen | 03050101 | ST | 911 | EUR | 1 | ZSW METREL A1019 | 4013364390263 | 1 | 0.743 | 0.616 | 90309000 | SI | 240 | 125 | 60 | MM
578370 | 3012009 | Durchgangsprüfer EP 4 mit digitaler | LCD-Anzeige 0,01 Ohm...2000 KOhm | 03050101 | ST | 951 | EUR | 1 | DGP EP4 | 4013364110953 | 1 | 0.35 | 0.24 | 90303370 | DE | 300 | 100 | 48 | MM
578386 | 3010358 | Erdungsmesszange f. Erdschleifen- | messung Messbereich 0,01..1500 Ohm | 03050101 | ST | 4145 | EUR | 1 | EMZ M312N METRACLIP EARTH | 4013364353329 | 1 | 2.98 | 2.23 | 90303200 | FR | 440 | 320 | 170 | MM
582600 | 16411 | Erdungsmesskoffer mit | Messzubehör ohne Messgerät | 03050102 | ST | 924 | EUR | 1 | EMKO ML EB PK ... KL | 4013364034730 | 1 | 7.03 | 5.88 | 90309000 | DE | 500 | 270 | 270 | MM
582620 | 50547 | Koffer für Durchgangsprüfer EP 4 | komplett bestückt | 03050102 | ST | 456 | EUR | 1 | DGPKO ML PK ... KL | 4013364110960 | 1 | 4.213 | 3.773 | 90309000 | DE | 405 | 303 | 163 | MM
585010 | 13761 | Drahthaspel K-grau B 40mm m. Buchse leer |  | 03050103 | ST | 48.35 | EUR | 1 | DH K 40 BB ASG L | 4013364029620 | 1 | 0.224 | 0.211 | 90309000 | DE | 155 | 140 | 73 | MM
585025 | 13763 | Drahthaspel K-grau B 40mm m. Buchse u. | 25m Litze 0,75mm² blau m. Bananenstecker | 03050103 | ST | 85.4 | EUR | 1 | DH K 40 BS ML0.75 L25M BL | 4013364029637 | 1 | 0.479 | 0.469 | 90309000 | DE | 155 | 140 | 73 | MM
585051 | 60520 | Drahthaspel K-grau B 40mm m. Buchse u. | 50m Litze 0,75mm² rot m. Bananenstecker | 03050103 | ST | 123.3 | EUR | 1 | DH K 40 BS ML0.75 L50M RT | 4013364141155 | 1 | 0.751 | 0.741 | 90309000 | DE | 155 | 140 | 73 | MM
585200 | 13779 | Drahthaspel K-grau B 80mm m. Buchse leer |  | 03050103 | ST | 61.7 | EUR | 1 | DH K 80 BB ASG L | 4013364029712 | 1 | 0.224 | 0.211 | 90309000 | DE | 155 | 140 | 113 | MM
585210 | 13781 | Drahthaspel K-grau B 80mm m. Buchse u. | 100m Litze0,75mm² blau m. Bananenstecker | 03050103 | ST | 180.6 | EUR | 1 | DH K 80 BS ML0.75 L100M BL | 4013364029729 | 1 | 1.344 | 1.329 | 90309000 | DE | 155 | 140 | 113 | MM
585211 | 60521 | Drahthaspel K-grau B 80mm m. Buchse u. | 100m Litze 0,75mm² rot m. Bananenstecker | 03050103 | ST | 179.3 | EUR | 1 | DH K 80 BS ML0.75 L100M RT | 4013364141162 | 1 | 1.344 | 1.329 | 90309000 | DE | 155 | 140 | 113 | MM
585310 | 16381 | Drahthaspel K-grau B 40mm m. Buchse u. | 25m Litze 0,75mm² rot m. Bananenstecker | 03050103 | ST | 85.4 | EUR | 1 | DH K 40 BS ML0.75 L25M RT | 4013364034679 | 1 | 0.479 | 0.469 | 90309000 | DE | 155 | 140 | 73 | MM
585320 | 60588 | Drahthaspel K-grau B 40mm m. Buchse u. | 50m Litze 0,75mm² blau m. Bananenstecker | 03050103 | ST | 123.3 | EUR | 1 | DH K 40 BS ML0.75 L50M BL | 4013364148024 | 1 | 0.751 | 0.741 | 90309000 | DE | 155 | 140 | 73 | MM
587460 | 3007776 | Erdbohrer TG/gal Zn L 350mm | a. Hilfserder u. Sonde | 03050103 | ST | 82 | EUR | 1 | EB ASSM5 L350 TGGALZN | 4013364035263 | 1 | 0.375 | 0.369 | 90309000 | DE | 350 | 135 | 24 | MM
588000 | 13066 | Prüfklemme Klemmbereich 2-21mm TG/tZn |  | 03050103 | ST | 26.95 | EUR | 1 | PK 2.21 ASSM5 TGTZN | 4013364027404 | 1 | 0.1 | 0.1 | 90309000 | DE | 100 | 48 | 13 | MM
589000 | 13072 | Prüfklemme Klemmbereich 4-45mm TG/tZn |  | 03050103 | ST | 40.4 | EUR | 1 | PK 4.45 ASSM5 TGTZN | 4013364027411 | 1 | 0.292 | 0.292 | 90309000 | DE | 145 | 70 | 20 | MM
595000 | 3009133 | Richteisen gekröpft St/brüniert | f. Rd 8-10mm m. Steckschlüssel SW13 | 01060102 | ST | 47.55 | EUR | 1 | RE GK 8.10 SW13 STBRUE | 4013364046535 | 1 | 0.33 | 0.329 | 82055980 | PL | 262 | 62 | 49 | MM
596000 | 68214 | Richteisen gerade St/brüniert | f. Rd 8-10mm / Fl -4mm | 01060102 | ST | 66 | EUR | 1 | RE G 8.10 FL4 STBRUE | 4013364046528 | 1 | 0.37 | 0.362 | 82055980 | PL | 260 | 48 | 25 | MM
597003 | 13242 | Drahtrichtgerät St/tZn f. Rd 7-10mm | m. 10 Richtrollen u. Dreibock | 01060102 | ST | 2275 | EUR | 1 | DRG 10RO 7.10 DB STTZN | 4013364027725 | 1 | 30.44 | 30.44 | 84625900 | DE | 1350 | 950 | 580 | MM
597004 | 13212 | Drahtrichtgerät St/gal Zn f. Rd 7-10mm | m. 5 Richtrollen u. Handgriffen | 01060102 | ST | 904 | EUR | 1 | DRG 5RO 7.10 HG STGALZN | 4013364027701 | 1 | 6.271 | 5.951 | 84625900 | DE | 400 | 300 | 150 | MM
597005 | 13218 | Drahtrichtgerät St/gal Zn f. Rd 7-10mm | m. 10 Richtrollen u. Handgriffen | 01060102 | ST | 1525 | EUR | 1 | DRG 10RO 7.10 HG STGALZN | 4013364027718 | 1 | 15.7 | 15.7 | 84625900 | DE | 680 | 270 | 250 | MM
597006 | 13743 | Drahtrichtgerät fahrbar St/tZn | m. Drahtabspuleinrichtung | 01060102 | ST | 3368 | EUR | 1 | DRG 10RO 7.10 FB STTZN | 4013364029606 | 1 | 42.8 | 42.8 | 84625900 | DE | 1245 | 1200 | 500 | MM
597020 | 68026 | CUI-head 20 | Schneidkopf für Abisolierwerkzeug | 01060102 | ST | 110.3 | EUR | 1 | CUI HEAD 20 | 4013364154957 | 1 | 0.155 | 0.155 | 82055980 | IT | 77 | 46 | 46 | MM
597032 | 68032 | HVI-cutter Kabelschere | für HVI/CUI-Leitungen bis D 32mm | 01060102 | ST | 327 | EUR | 1 | HVI CUTTER 32 | 4013364155008 | 1 | 1.49 | 1.49 | 82033000 | TW | 600 | 164 | 40 | MM
597101 | 3016830 | HVI-head 20 Ersatzklingen für | Schneidkopf (1 Pack zu 4 Stück) | 01060102 | PAK | 67.5 | EUR | 1 | EK HVI HEAD 20 | 4013364143838 | 1 | 0.01 | 0.01 | 82081000 | DE | 140 | 100 | 10 | MM
597102 | 3016831 | HVI-head 27 Ersatzklingen für | Schneidkopf (1 Pack zu 4 Stück) | 01060102 | PAK | 188.6 | EUR | 1 | EK HVI HEAD 27 | 4013364153127 | 1 | 0.003 | 0.003 | 82081000 | IT | 53 | 19 | 4 | MM
597103 | 3016017 | Seitliche Ersatzklinge für Schneidkopf | HVI head 27 | 01060102 | ST | 82.1 | EUR | 1 | EK SEIT HVI HEAD 27 | 4013364463103 | 1 | 0.013 | 0.013 | 73269098 | IT | 40 | 50 | 20 | MM
597120 | 64203 | HVI-head 20 | Schneidkopf für Abisolierwerkzeug | 01060102 | ST | 107.2 | EUR | 1 | HVI HEAD 20 | 4013364142497 | 1 | 0.1 | 0.1 | 82055980 | IT | 77 | 46 | 46 | MM
597127 | 68003 | HVI-head 27 | Schneidkopf für Abisolierwerkzeug | 01060102 | ST | 1297 | EUR | 1 | HVI HEAD 27 | 4013364153110 | 1 | 0.412 | 0.412 | 82055980 | IT | 84 | 59 | 52 | MM
597130 | 68023 | DEHNhelix | Ersatzklingen für Abmantelwerkzeug | 01060102 | ST | 74.4 | EUR | 1 | EK AW DEHNHELIX | 4013364155022 | 1 | 0.001 | 0.001 | 82055980 | DE | 27 | 3 | 3 | MM
597139 | 3001064 | HVI-head holder Adapter m. Bajonettkupp- | lung z. Befest. d. HVIhead Schneidkopf | 01060102 | ST | 449 | EUR | 1 | HVI HH | 4013364157941 | 1 | 0.172 | 0.172 | 82055980 | IT | 62 | 46 | 46 | MM
597220 | 64237 | HVI-strip 20 Abisolierwerkzeug | für HVI-Leitungen -SET- | 01060102 | ST | 478.2 | EUR | 1 | HVI STRIP 20 | 4013364144972 | 1 | 0.33 | 0.33 | 82055980 | IT | 231 | 97 | 46 | MM
597227 | 68002 | HVI-strip 27 Abisolierwerkzeug | für HVI-power-Leitung -SET- | 01060102 | ST | 1668 | EUR | 1 | HVI STRIP 27 | 4013364153103 | 1 | 0.699 | 0.699 | 82055980 | IT | 234 | 97 | 59 | MM
597230 | 68024 | DEHNhelix Abmantelwerkzeug | f. HVI-Leitungen D 20-27mm | 01060102 | ST | 121.7 | EUR | 1 | AW DEHNHELIX | 4013364155015 | 1 | 0.202 | 0.202 | 82055980 | SE | 255 | 120 | 44 | MM
597320 | 68025 | CUI-strip 20 Abisolierwerkzeug | für CUI-Leitung -SET- | 01060102 | ST | 481.3 | EUR | 1 | CUI STRIP 20 | 4013364154940 | 1 | 0.442 | 0.442 | 82055980 | IT | 231 | 97 | 46 | MM
599100 | 3011089 |  | Blitzzähler 100kA (10/350) 1kA (8/20) | 01060103 | ST | 522 | EUR | 1 | DLSC 100 IP65 | 4013364287402 | 1 | 0.43 | 0.37 | 90291000 | SI | 144 | 88 | 44 | MM
600035 | 3014783 | Hammeraufnahme St/tZn | für Wacker EH / BH / BHF | 03040103 | ST | 1059 | EUR | 1 | HA VH WA BH55 BH65 BH55RW | 4013364460003 | 1 | 5.78 | 5.78 | 73269098 | DE | 485 | 220 | 210 | MM
600050 | 3015632 | Hammeraufnahme St/tZn | für Bosch GSH27 | 03040103 | ST | 568 | EUR | 1 | HA VH BO GSH 27 | 4013364462854 | 1 | 5.78 | 5.391 | 73269098 | DE | 480 | 220 | 210 | MM
600055 | 3014378 | Hammeraufnahme St/tZn | für Bosch GSH 27 VC | 03040103 | ST | 592 | EUR | 1 | HA VH BO GSH 27 VC | 4013364443433 | 1 | 5.361 | 5.361 | 73269098 | DE | 680 | 250 | 250 | MM
600060 | 3014377 | Hammeraufnahme St/tZn | für Hilti TE 3000 AVR | 03040103 | ST | 579 | EUR | 1 | HA VH HI TE 3000 AVR | 4013364443440 | 1 | 5.541 | 5.541 | 73269098 | DE | 680 | 250 | 250 | MM
610010 | 10930 | TE-Anschlussklemme St/tZn f. D 20-30mm | f. Rd 8-12.5mm Fl -40mm Seile 50-95mm² | 03040101 | ST | 37.2 | EUR | 1 | AK TE 20.30 8.12 FL40 STTZN | 4013364022010 | 1 | 0.786 | 0.786 | 85389099 | DE | 75 | 75 | 60 | MM
610020 | 30618 | TE-Anschlussklemme NIRO (V4A) f. D 20mm | f. Rd 7-10mm Fl -40mm Seile 35-70mm² | 03040101 | ST | 29.8 | EUR | 1 | AK TE 20 7.10 FL40 V4A | 4013364054110 | 25 | 0.446 | 0.436 | 85389099 | DE | 70 | 70 | 40 | MM
618214 | 3008632 | Gittermatte 250 NIRO (V4A) | Abmessung: 2000 x 1000 mm | 03030101 | ST | 128.3 | EUR | 1 | GMA 250 2000X1000X4 V4A | 4013364322950 | 1 | 2 | 2 | 73141400 | DE | 2000 | 1000 | 4 | MM
620001 | 10886 | Schlagspitze TG/tZn | f. Tiefenerder D 20mm | 03040102 | ST | 4.3 | EUR | 1 | SSP TE 20 TGTZN | 4013364021938 | 100 | 0.037 | 0.036 | 85389099 | DE | 40 | 20 | 20 | MM
620002 | 33283 | Schlagkopf St/blank D 20mm | f. Tiefenerder S / Z / AZ | 03040103 | ST | 161.8 | EUR | 1 | SKO TE 20 STBLANK | 4013364066052 | 1 | 0.857 | 0.857 | 82055980 | DE | 80 | 44 | 44 | MM
620005 | 33301 | Hammereinsatz für Tiefenerder D20mm L200mm | Ausführung Fabrikat Wacker Neuson | 03040103 | ST | 343 | EUR | 1 | HE TE 20 R27 VH WN STBLANK | 4013364027039 | 1 | 1.07 | 1.07 | 82079099 | DE | 200 | 40 | 40 | MM
620007 | 33297 | Hammereinsatz für Tiefenerder D20mm L240mm | Ausführung Fabrikat Atlas Copco SW 22 | 03040103 | ST | 418 | EUR | 1 | HE TE 20 SW22 VH AC STBLANK | 4013364027084 | 1 | 1.08 | 1.08 | 82079099 | DE | 240 | 35 | 35 | MM
620008 | 33295 | Hammereinsatz für Tiefenerder D20mm L240mm | Ausführung Fabrikat Atlas Copco SW 25 | 03040103 | ST | 413 | EUR | 1 | HE TE 20 SW25 VH AC STBLANK | 4013364066151 | 1 | 1.44 | 1.44 | 82079099 | DE | 240 | 39 | 39 | MM
620009 | 50600 | Hammereinsatz für Tiefenerder D20mm L260mm | Schwere Ausführung Fabrikat Wacker Neuson | 03040103 | ST | 1066 | EUR | 1 | HE TE 20 R27 LVH WN STBLANK | 4013364118119 | 1 | 2.8 | 2.8 | 82079099 | DE | 260 | 70 | 70 | MM
620010 | 3002324 | Hammereinsatz für Tiefenerder D20mm L350mm | Ausführung Fabrikat Atlas Copco SW 32 | 03040103 | ST | 842 | EUR | 1 | HE TE 20 SW32 VH AC STBLANK | 4013364244764 | 1 | 2.31 | 2.31 | 82079099 | DE | 350 | 46 | 46 | MM
620011 | 35625 | TE-Anschlussschelle St/tZn f. D 20mm | einseitig m. KS-Verbinder f. Rd 7-10mm | 03040101 | ST | 14.7 | EUR | 1 | AS TE 20 KSV 7.10 STTZN | 4013364026636 | 20 | 0.32 | 0.315 | 85389099 | DE | 115 | 40 | 40 | MM
620012 | 35627 | TE-Anschlussschelle St/tZn D 20mm | beidseitig m. KS-Verbinder f. Rd 7-10mm | 03040101 | ST | 22.2 | EUR | 1 | AS TE 20 2XKSV 7.10 STTZN | 4013364026698 | 10 | 0.428 | 0.418 | 85389099 | DE | 145 | 45 | 40 | MM
620015 | 43355 | TE-Anschlussschelle St/tZn D 20mm | f. Rd 7-10mm Fl -40mm | 03040101 | ST | 9.85 | EUR | 1 | AS S TE 20 7.10 FL40 STTZN | 4013364026582 | 20 | 0.375 | 0.37 | 85389099 | DE | 108 | 40 | 30 | MM
620017 | 63029 | TE-Anschlussschelle Cu D 20mm | f. Rd 7-10mm Fl -40mm | 03040101 | ST | 39.2 | EUR | 1 | AS S TE 20 7.10 FL40 CU | 4013364026612 | 1 | 0.425 | 0.42 | 85389099 | DE | 108 | 40 | 30 | MM
620019 | 33286 | Hammereinsatz für Tiefenerder D20mm L350mm | Ausführung Fabrikat Atlas Copco SW 28 | 03040103 | ST | 903 | EUR | 1 | HE TE 20 SW28 VH AC STBLANK | 4013364027008 | 1 | 1.98 | 1.98 | 82079099 | DE | 350 | 45 | 45 | MM
620021 | 12756 | TE-Anschlussschelle St/tZn D 20mm | m. Anschlussschraube M10x20mm f. Fl-40mm | 03040101 | ST | 11.2 | EUR | 1 | AS TE 20 ASSM10 STTZN | 4013364026667 | 1 | 0.294 | 0.289 | 85389099 | DE | 115 | 40 | 40 | MM
620029 | 33291 | Hammereinsatz für Tiefenerder D20mm L250mm | Ausführung Fabrikat Bosch/Hilti/Milwaukee | 03040103 | ST | 400 | EUR | 1 | HE TE 20 SW28 VH BO STBLANK | 4013364066113 | 1 | 1.43 | 1.43 | 82079099 | DE | 250 | 35 | 35 | MM
620030 | 3002325 | Hammereinsatz für Tiefenerder D20mm L260mm | Ausführung SDS-max | 03040103 | ST | 618 | EUR | 1 | HE TE 20 SDS MAX VH STBLANK | 4013364244818 | 1 | 0.8 | 0.8 | 82079099 | DE | 260 | 35 | 35 | MM
620031 | 3002677 | Hammereinsatz für Tiefenerder D20mm L280mm | Ausführung Fabrikat Hilti TE-S | 03040103 | ST | 655 | EUR | 1 | HE TE 20 TES VH HI STBLANK | 4013364244849 | 1 | 1.133 | 1.133 | 82079099 | DE | 280 | 35 | 35 | MM
620101 | 54943 | Tiefenerder D 20mm L 1000mm St/tZn | Typ Z m. Dreifach-Rändelzapfen | 03030101 | ST | 43.25 | EUR | 1 | TE 20 1000 Z STTZN | 4013364021860 | 6 | 2.5 | 2.5 | 85389099 | DE | 1500 | 20 | 20 | MM | 288 Stück
620151 | 54909 | Tiefenerder D 20mm L 1500mm St/tZn | Typ Z m. Dreifach-Rändelzapfen | 03030101 | ST | 50.5 | EUR | 1 | TE 20 1500 Z STTZN | 4013364021846 | 6 | 3.7 | 3.7 | 85389099 | DE | 1500 | 20 | 20 | MM | 288 Stück
620902 | 64590 | DEHN-Tiefenerder D 20mm L 1500mm NIRO | Typ AZ m. abgesetztem Rändelzapfen (V4A) | 03030102 | ST | 242 | EUR | 1 | TE 20 1500 AZ V4A | 4013364021914 | 6 | 3.67 | 3.67 | 85389099 | DE | 1500 | 20 | 20 | MM | 288 Stück
620903 | 3009504 | Tiefenerder D 20mm L 1000mm NIRO (V4A) | Typ AZ m. abgesetztem Rändelzapfen | 03030102 | ST | 147.1 | EUR | 1 | TE 20 1000 AZ V4A | 4013364342859 | 6 | 2.43 | 2.43 | 85389099 | DE | 1000 | 20 | 20 | MM | 288 Stück
620915 | 63030 | TE-Anschlussschelle NIRO (V4A) D 20mm | f. Rd 7-10mm Fl -40mm | 03040101 | ST | 22.6 | EUR | 1 | AS S TE 20 7.10 FL40 V4A | 4013364026629 | 20 | 0.303 | 0.298 | 85389099 | DE | 108 | 40 | 30 | MM
625001 | 10889 | Schlagspitze TG/tZn | f. Tiefenerder D 25mm | 03040102 | ST | 4.85 | EUR | 1 | SSP TE 25 TGTZN | 4013364021945 | 50 | 0.071 | 0.069 | 85389099 | DE | 45 | 25 | 25 | MM
625002 | 43252 | Schlagkopf D 25mm St/blank | f. TE-Typen S / Z | 03040103 | ST | 163.1 | EUR | 1 | SKO TE 25 STBLANK | 4013364095380 | 1 | 0.81 | 0.81 | 82055980 | DE | 80 | 44 | 44 | MM
625005 | 33302 | Hammereinsatz für Tiefenerder D25mm L200mm | Ausführung Fabrikat Wacker Neuson | 03040103 | ST | 358 | EUR | 1 | HE TE 25 R27 VH WN STBLANK | 4013364027046 | 1 | 1.05 | 1.05 | 82079099 | DE | 200 | 40 | 40 | MM
625007 | 33298 | Hammereinsatz für Tiefenerder D25mm L240mm | Ausführung Fabrikat Atlas Copco SW 22 | 03040103 | ST | 445 | EUR | 1 | HE TE 25 SW22 VH AC STBLANK | 4013364027091 | 1 | 1.06 | 1.06 | 82079099 | DE | 240 | 35 | 35 | MM
625008 | 33294 | Hammereinsatz für Tiefenerder D25mm L240mm | Ausführung Fabrikat Atlas Copco SW 25 | 03040103 | ST | 445 | EUR | 1 | HE TE 25 SW25 VH AC STBLANK | 4013364066144 | 1 | 1.41 | 1.41 | 82079099 | DE | 240 | 39 | 39 | MM
625009 | 54901 | Hammereinsatz für Tiefenerder D25mm L260mm | Schwere Ausführung Fabrikat Wacker Neuson | 03040103 | ST | 1082 | EUR | 1 | HE TE 25 R27 LVH WN STBLANK | 4013364118126 | 1 | 2.8 | 2.8 | 82079099 | DE | 260 | 70 | 70 | MM
625010 | 46399 | Hammereinsatz für Tiefenerder D25mm L350mm | Ausführung Fabrikat Atlas Copco SW 32 | 03040103 | ST | 1502 | EUR | 1 | HE TE 25 SW32 VH AC STBLANK | 4013364157613 | 1 | 2.25 | 2.25 | 82079099 | DE | 350 | 46 | 46 | MM
625011 | 35626 | TE-Anschlussschelle St/tZn D 25mm | einseitig mit KS-Verbinder Rd 7-10mm | 03040101 | ST | 15 | EUR | 1 | AS TE 25 KSV 7.10 STTZN | 4013364026643 | 20 | 0.345 | 0.34 | 85389099 | DE | 115 | 40 | 40 | MM
625012 | 35628 | TE-Anschlussschelle St/tZn D 25mm | beidseitig mit KS-Verbinder Rd 7-10mm | 03040101 | ST | 22.1 | EUR | 1 | AS TE 25 2XKSV 7.10 STTZN | 4013364026704 | 1 | 0.434 | 0.424 | 85389099 | DE | 145 | 45 | 40 | MM
625015 | 33210 | TE-Anschlussschelle St/tZn D 25mm | f. Rd 7-10mm Fl -40mm | 03040101 | ST | 10.2 | EUR | 1 | AS S TE 25 7.10 FL40 STTZN | 4013364026599 | 20 | 0.388 | 0.383 | 85389099 | DE | 108 | 40 | 30 | MM
625019 | 33287 | Hammereinsatz für Tiefenerder D25mm L350mm | Ausführung Fabrikat Atlas Copco SW 28 | 03040103 | ST | 843 | EUR | 1 | HE TE 25 SW28 VH AC STBLANK | 4013364027015 | 1 | 1.94 | 1.94 | 82079099 | DE | 350 | 45 | 45 | MM
625021 | 12758 | TE-Anschlussschelle St/tZn D 25mm | m. Anschlussschraube M10x20mm f. Fl-40mm | 03040101 | ST | 11.3 | EUR | 1 | AS TE 25 ASSM10 STTZN | 4013364026674 | 20 | 0.315 | 0.31 | 85389099 | DE | 115 | 40 | 40 | MM
625029 | 33292 | Hammereinsatz für Tiefenerder D25mm L250mm | Ausführung Fabrikat Bosch/Hilti/Milwaukee | 03040103 | ST | 445 | EUR | 1 | HE TE 25 SW28 VH BO STBLANK | 4013364066120 | 1 | 1.41 | 1.41 | 82079099 | DE | 250 | 35 | 35 | MM
625030 | 3002326 | Hammereinsatz für Tiefenerder D25mm L260mm | Ausführung SDS-max | 03040103 | ST | 635 | EUR | 1 | HE TE 25 SDS MAX VH STBLANK | 4013364244825 | 1 | 0.76 | 0.76 | 82079099 | DE | 260 | 35 | 35 | MM
625031 | 3001768 | Hammereinsatz für Tiefenerder D25mm L280mm | Ausführung Fabrikat Hilti TE-S | 03040103 | ST | 670 | EUR | 1 | HE TE 25 TES VH HI STBLANK | 4013364244856 | 1 | 1.436 | 1.436 | 82079099 | DE | 280 | 35 | 35 | MM
625101 | 54946 | Tiefenerder D 25mm L 1000mm St/tZn | Typ Z m. Dreifach-Rändelzapfen | 03030101 | ST | 52.2 | EUR | 1 | TE 25 1000 Z STTZN | 4013364021877 | 6 | 3.72 | 3.72 | 85389099 | DE | 1000 | 25 | 25 | MM | 162 Stück
625151 | 54945 | Tiefenerder D 25mm L 1500mm St/tZn | Typ Z m. Dreifach-Rändelzapfen | 03030101 | ST | 61.3 | EUR | 1 | TE 25 1500 Z STTZN | 4013364021853 | 6 | 5.72 | 5.72 | 85389099 | DE | 1500 | 25 | 25 | MM | 162 Stück
630120 | 49405 | TE-Anschlussklemme St/tZn D 20mm | f. Rd 10mm Fl-30mm Einschraubentechnik | 03040101 | ST | 7 | EUR | 1 | AK ES TE 20 RD10 FL30 STTZN | 4013364107427 | 25 | 0.157 | 0.152 | 85389099 | DE | 70 | 50 | 39 | MM
630129 | 49406 | TE-Anschlussklemme NIRO (V4A) D 20mm | f. Rd 10mm Fl-30mm Einschraubentechnik | 03040101 | ST | 14 | EUR | 1 | AK ES TE 20 RD10 FL30 V4A | 4013364107434 | 25 | 0.155 | 0.15 | 85389099 | DE | 70 | 50 | 39 | MM
634145 | 3021131 | Erdungsspieß Profilstahl/tZn L450mm | m. Schraube u. Flügelmutter M8 NIRO | 03070101 | ST | 93 | EUR | 1 | ES 50X50X3 450 V2A | 4013364125735 | 1 | 1.2 | 1.2 | 85389099 | DE | 450 | 90 | 37 | MM
634160 | 3021371 | Erdungsspieß Profilstahl/tZn L600mm | m. Schraube u. Flügelmutter M8 NIRO | 03070101 | ST | 100.1 | EUR | 1 | ES 50X50X3 600 V2A | 4013364125728 | 1 | 1.6 | 1.6 | 85389099 | DE | 600 | 90 | 37 | MM
635100 | 36899 | Profilstaberder 50x50x3mm St/tZn | L 1000mm m. Anschlussbohrungen D 11/13mm | 03020101 | ST | 45.15 | EUR | 1 | PSE 50X50X3 1000 STTZN | 4013364056640 | 5 | 2.53 | 2.53 | 85389099 | DE | 1000 | 94 | 50 | MM
635150 | 36900 | Profilstaberder 50x50x3mm St/tZn | L 1500mm m. Anschlussbohrungen D 11/13mm | 03020101 | ST | 61.3 | EUR | 1 | PSE 50X50X3 1500 STTZN | 4013364056657 | 5 | 3.75 | 3.75 | 85389099 | DE | 1500 | 94 | 50 | MM
635200 | 36901 | Profilstaberder 50x50x3mm St/tZn | L 2000mm m. Anschlussbohrungen D 11/13mm | 03020101 | ST | 82.7 | EUR | 1 | PSE 50X50X3 2000 STTZN | 4013364056664 | 5 | 5.28 | 5.28 | 85389099 | DE | 2000 | 94 | 50 | MM
635250 | 36902 | Profilstaberder 50x50x3mm St/tZn | L 2500mm m. Anschlussbohrungen D 11/13mm | 03020101 | ST | 99.4 | EUR | 1 | PSE 50X50X3 2500 STTZN | 4013364067011 | 3 | 6.2 | 6.2 | 85389099 | DE | 2500 | 94 | 50 | MM
640015 | 49073 | Anschlussschelle f. Rohrerder St/tZn | D 27mm f. Rd 7-10/Fl -40mm | 03040101 | ST | 10.35 | EUR | 1 | AS S RE 27 7.10 FL40 STTZN | 4013364106864 | 1 | 0.395 | 0.389 | 85389099 | DE | 108 | 45 | 30 | MM
644000 | 3010539 | Erdungsrohr m. Bohrspirale L 1000mm | m. abnehmbarem Handgriff Anschluss M10 | 03070101 | ST | 450 | EUR | 1 | ERO BSP ASSM10 1000 STTZN | 4013364030268 | 1 | 4.45 | 4.45 | 85369095 | DE | 1000 | 70 | 70 | MM
646000 | 3020665 | Erdungsrohr m. Schlagspitze St/tZn | L 600mm m. Anschlußschraube M8 | 03070101 | ST | 211 | EUR | 1 | ERO SSP ASSM8 600 STTZN | 4013364078161 | 1 | 2.24 | 2.24 | 85369095 | DE | 600 | 120 | 50 | MM
648005 | 58240 | Hammereinsatz für Rohrerder D25mm L246mm | Ausführung Fabrikat Wacker Neuson | 03040103 | ST | 471 | EUR | 1 | HE RE 25 R27 VH WN STBLANK | 4013364129160 | 1 | 1.46 | 1.46 | 82079099 | DE | 246 | 40 | 40 | MM
648007 | 58241 | Hammereinsatz für Rohrerder D25mm L246mm | Ausführung Fabrikat Atlas Copco | 03040103 | ST | 722 | EUR | 1 | HE RE 25 SW22 VH AC STBLANK | 4013364129177 | 1 | 1.46 | 1.46 | 82079099 | DE | 246 | 40 | 40 | MM
648009 | 3007420 | Hammereinsatz für Rohrerder D25mm L260mm | Ausführung Fabrikat SDS-max | 03040103 | ST | 687 | EUR | 1 | HE RE 25 SDS MAX VH STBLANK | 4013364315501 | 1 | 0.973 | 0.973 | 82079099 | DE | 260 | 40 | 40 | MM
648029 | 3001819 | Hammereinsatz für Rohrerder D25mm L266mm | Ausführung Fabrikat Bosch/Hilti/Milwaukee | 03040103 | ST | 626 | EUR | 1 | HE RE 25 SW28 VH BO STBLANK | 4013364236059 | 1 | 1.598 | 1.598 | 82079099 | DE | 266 | 40 | 40 | MM
648031 | 3006301 | Hammereinsatz für Rohrerder D25mm L280mm | Ausführung Fabrikat Hilti TE-S | 03040103 | ST | 962 | EUR | 1 | HE RE 25 TES VH HI STBLANK | 4013364293182 | 1 | 1.509 | 1.509 | 82079099 | DE | 280 | 45 | 45 | MM
649015 | 63031 | TE-Anschlusschelle NIRO (V4A) D 25mm | f. Rd 7-10mm Fl -40mm | 03040101 | ST | 24.35 | EUR | 1 | AS S TE 25 7.10 FL40 V4A | 4013364119376 | 20 | 0.305 | 0.3 | 85389099 | DE | 108 | 40 | 30 | MM
649150 | 57628 | Rohrerder NIRO (V4A) | D 25x2mm L 1500mm | 03030103 | ST | 199 | EUR | 1 | RE 25 1500 V4A | 4013364126350 | 6 | 1.71 | 1.71 | 85389099 | DE | 1500 | 25 | 25 | MM
700000 | 1827 | Haltevorrichtung f. EuK-Vorrichtungen | u. Stangen D 30mm | 05050106 | ST | 59.3 | EUR | 1 | HV EKV ES30 | 4013364004122 | 1 | 1.16 | 1.16 | 85389099 | DE | 525 | 214 | 145 | MM
700002 | 1839 | Haltevorrichtung f. EuK-Vorrichtungen | u. Stangen D 40mm | 05050106 | ST | 59.3 | EUR | 1 | HV EKV ES40 | 4013364004139 | 1 | 1.15 | 1.15 | 85389099 | DE | 525 | 214 | 145 | MM
700003 | 1843 | Haltevorrichtung f. EuK-Vorrichtungen | u. Stangen D 30/43mm L 1500mm | 05050106 | ST | 45.8 | EUR | 1 | HV EKV ES30 1500 | 4013364004146 | 1 | 0.7 | 0.7 | 85389099 | DE | 214 | 150 | 145 | MM
700004 | 1848 | Haltevorrichtung f. 3 HH-Sicherungen | u. Sicherungszange Einzelteil | 05050106 | ST | 75.6 | EUR | 1 | HV 3HH SZ ET | 4013364004153 | 1 | 1 | 1 | 85389099 | DE | 520 | 150 | 40 | MM
700005 | 1855 | Haltevorrichtung f. 3 HH-Sicherungen | Einzelteil | 05050106 | ST | 33 | EUR | 1 | HV 3HH ET | 4013364004160 | 1 | 0.707 | 0.707 | 85389099 | DE | 520 | 90 | 40 | MM
700006 | 1859 | Haltevorrichtung f. Spannungsprüfer | u. Stangen D 24mm | 05050106 | ST | 49.4 | EUR | 1 | HV P ST D24 | 4013364004177 | 1 | 0.78 | 0.78 | 85389099 | DE | 530 | 136 | 30 | MM
700007 | 1863 | Haltevorrichtung f. Spannungsprüfer | u. Stangen D 30mm | 05050106 | ST | 54.1 | EUR | 1 | HV P ST D30 | 4013364004184 | 1 | 0.78 | 0.78 | 85389099 | DE | 430 | 136 | 30 | MM
700008 | 1866 | Haltevorrichtung f. Spannungsprüfer | Sicherungszangen u. Stangen D 40-45mm | 05050106 | ST | 54.1 | EUR | 1 | HV P ST D40 45 | 4013364004191 | 1 | 0.803 | 0.803 | 85389099 | DE | 530 | 149 | 30 | MM
700014 | 3236 | Haltevorrichtung f. 3 HH-Sicherungen | u. Sicherungszange | 05050106 | ST | 105.9 | EUR | 1 | HV 3HH SZ | 4013364007208 | 1 | 1.71 | 1.71 | 85389099 | DE | 520 | 150 | 80 | MM
700015 | 3234 | Haltevorrichtung f. 3 HH-Sicherungen |  | 05050106 | ST | 65.9 | EUR | 1 | HV 3HH | 4013364007192 | 1 | 1.41 | 1.41 | 85389099 | DE | 520 | 90 | 80 | MM
700050 | 3009319 | Warn-/Hinweisschildersatz Kunststoff | für elektrische Anlagen | 05000202 | ST | 387.2 | EUR | 1 | WHSS EA K | 4013364330733 | 1 | 3.6 | 3.6 | 39219010 | DE | 940 | 650 | 15 | MM
700051 | 3009248 | WuH-Schild VDE-Bestimmungen für den | Betrieb von elektrischen Anlagen | 05000202 | ST | 127.1 | EUR | 1 | WHS AH VDEB BEA | 4013364330146 | 1 | 0.88 | 0.88 | 39219010 | DE | 920 | 650 | 5 | MM
700052 | 3009254 | WuH-Schild Erste Hilfe - | Aushang nach BGI/GUV-I 510 | 05000202 | ST | 78.9 | EUR | 1 | WHS AH EH | 4013364330191 | 1 | 0.27 | 0.27 | 39219010 | DE | 560 | 400 | 5 | MM
700053 | 3009255 | WuH-Schild Merkblatt für Brandbekämpf- | ung im Bereich elektrischer Anlagen | 05000202 | ST | 93.4 | EUR | 1 | WHS AH MB BBEA | 4013364330238 | 1 | 0.55 | 0.55 | 39219010 | DE | 790 | 490 | 5 | MM
700054 | 3009280 | WuH-Schild Nicht schalten. Es wird ge- | arbeitet Werkstoff: Magnetfolie | 05000202 | ST | 35.2 | EUR | 1 | WHS NS EWGA M | 4013364330764 | 1 | 0.19 | 0.19 | 85051990 | DE | 297 | 210 | 5 | MM
700055 | 3009281 | WuH-Schild Hochspannung - Lebensgefahr | Werkstoff: Kunststoff | 05000202 | ST | 34.8 | EUR | 1 | WHS HS LG | 4013364330368 | 1 | 0.05 | 0.05 | 39219010 | DE | 245 | 210 | 5 | MM
700056 | 3009292 | WuH-Schild Achtung! Geerdet und kurz- | geschlossen! Werkstoff: Magnetfolie | 05000202 | ST | 21.3 | EUR | 1 | WHS A GUKG M | 4013364330597 | 1 | 0.077 | 0.077 | 39219010 | DE | 200 | 120 | 5 | MM
700057 | 3009318 | WuH-Schild 5 Sicherheitsregeln | Werkstoff: Kunststoff | 05000202 | ST | 26.8 | EUR | 1 | WHS 5 SR | 4013364330702 | 1 | 0.039 | 0.039 | 39219010 | DE | 200 | 120 | 5 | MM
700098 | 3016836 | Halter f. Absperrbalken 32x46 Kunststoff | f. Wandbefestigung (1 Pack = 2 Stück) | 05000203 | PAK | 118.9 | EUR | 1 | H AB 32 46 K | 4013364157422 | 1 | 0.18 | 0.18 | 39169090 | DE | 100 | 100 | 50 | MM
700099 | 68881 | Absperrbalken aus Polyester-Profilrohr | 32x46mm Länge: beliebig bis 6000mm | 05000203 | MM | 206 | EUR | 1000 | AB 32 46 RW K L... | 4013364157415 | 1 | 0.001 | 0.001 | 39169010 | DE | 46 | 32 | 1 | MM
705500 | 11 | Anschlussstück m. Gewindebolzen M12 | L 55mm u. Mutter z. Anschrauben | 05000450 | ST | 15.3 | EUR | 1 | AS SCHR M12 55 | 4013364000025 | 1 | 0.122 | 0.122 | 85389099 | DE | 55 | 38 | 32 | MM
705501 | 3011227 | Anschlussstück mit Gewindebolzen | M12x25mm zum Anschweißen St/galZn -SET- | 05000401 | ST | 21.2 | EUR | 1 | AS SCHW M12 25 | 4013364003927 | 1 | 0.157 | 0.152 | 85389099 | DE | 48 | 34 | 34 | MM
705504 | 3773 | Anschlussstück Ausf. C m. Innengewinde | M12 u. Bolzen M12x40mm z. Anschrauben | 05000450 | ST | 29.3 | EUR | 1 | AS SCHR M12 M12 40 | 4013364008021 | 5 | 0.183 | 0.183 | 85389099 | DE | 70 | 30 | 27 | MM
705510 | 41601 | Anschlussstück m. Gewindebolzen M16/M12 | L 55mm u. Mutter z. Anschrauben | 05000450 | ST | 29.4 | EUR | 1 | AS SCHR M16 55 M12 | 4013364089587 | 1 | 0.24 | 0.24 | 85389099 | DE | 76 | 48 | 41 | MM
706200 | 3008898 | Kugelfestpunkt D 20mm 45° abgewinkelt | m. Innengewinde M12 | 05000401 | ST | 33 | EUR | 1 | KFP 20 W45 M12 | 4013364004276 | 1 | 0.172 | 0.172 | 85389099 | DE | 70 | 55 | 28 | MM
706235 | 1889 | Kugelfestpunkt D 20mm 45° abgewinkelt | m. Gewindebolzen u. Mutter M12x35mm | 05000401 | ST | 39.2 | EUR | 1 | KFP 20 W45 M12 35SSM | 4013364004290 | 1 | 0.219 | 0.219 | 85389099 | DE | 115 | 55 | 28 | MM
706239 | 59733 | Kugelfestpunkt D 20mm 45° abgewinkelt | m. Gewindebolzen u. Mutter M12x30mm | 05000401 | ST | 39.5 | EUR | 1 | KFP 20 W45M12 SN7024 | 4013364155145 | 1 | 0.227 | 0.227 | 85389099 | DE | 102 | 30 | 24 | MM
706300 | 3008689 | Kugelfestpunkt D 20mm schräg | m. Anschlusslappen 45x30x9mm | 05000401 | ST | 48 | EUR | 1 | KFP 20 S AL 12 | 4013364003675 | 1 | 0.129 | 0.129 | 85389099 | DE | 70 | 45 | 30 | MM
706600 | 3008899 | Kugelfestpunkt D 20mm 45° abgewinkelt | m. Innengewinde M16 | 05000401 | ST | 34.3 | EUR | 1 | KFP 20 W45 M16 | 4013364004283 | 1 | 0.158 | 0.158 | 85389099 | DE | 70 | 55 | 28 | MM
706645 | 1891 | Kugelfestpunkt D 20mm 45° abgewinkelt | m. Gewindebolzen u. Mutter M16x45mm | 05000401 | ST | 43.5 | EUR | 1 | KFP 20 W45 M16 45SSM | 4013364004306 | 1 | 0.274 | 0.274 | 85389099 | DE | 115 | 55 | 28 | MM
707200 | 1906 | Kugelfestpunkt D 20mm 90° abgewinkelt | m. Innengewinde M12 | 05000401 | ST | 64.5 | EUR | 1 | KFP 20 W90 M12 | 4013364004368 | 1 | 0.204 | 0.204 | 85389099 | DE | 80 | 60 | 28 | MM
707235 | 1913 | Kugelfestpunkt D 20mm 90° abgewinkelt | m. Gewindebolzen u. Mutter M12x35mm | 05000401 | ST | 70.6 | EUR | 1 | KFP 20 W90 M12 35SSM | 4013364004382 | 1 | 0.259 | 0.259 | 85389099 | DE | 100 | 80 | 28 | MM
707600 | 3008906 | Kugelfestpunkt D 20mm 90° abgewinkelt | m. Innengewinde M16 | 05000401 | ST | 65.9 | EUR | 1 | KFP 20 W90 M16 | 4013364004375 | 1 | 0.191 | 0.191 | 85389099 | DE | 80 | 60 | 28 | MM
707645 | 1915 | Kugelfestpunkt D 20mm 90° abgewinkelt | m. Gewindebolzen u. Mutter M16x45mm | 05000401 | ST | 73.1 | EUR | 1 | KFP 20 W90 M16 45SSM | 4013364004399 | 1 | 0.299 | 0.299 | 85389099 | DE | 100 | 80 | 28 | MM
712001 | 4950 | Erdungsseil YM2 120mm² |  | 05000402 | M | 116.5 | EUR | 1 | ES YM2 120 | 4013364011823 | 1 | 1.23 | 1.23 | 85446010 | DE | 0 | 0 | 0 | MM
715001 | 4951 | Erdungsseil YM2 150mm² |  | 05000402 | M | 153 | EUR | 1 | ES YM2 150 | 4013364011830 | 1 | 1.52 | 1.52 | 85446010 | DE | 0 | 0 | 0 | MM
715312 | 67211 | Rundbolzenklemme D 35mm m. Spindel | Q-Stift f. Seile 16-150mm² | 05000408 | ST | 327.2 | EUR | 1 | RBK 35 SQ | 4013364150386 | 1 | 1.5 | 1.5 | 85359000 | DE | 180 | 60 | 54 | MM
715313 | 68818 | Rundbolzenklemme D 30mm m. Spindel | Q-Stift f. Seile 16-150mm² | 05000408 | ST | 369.6 | EUR | 1 | RBK 30 SQ SN7642 | 4013364154971 | 1 | 1.55 | 1.55 | 85359000 | DE | 180 | 60 | 54 | MM
715314 | 60796 | Rundbolzenklemme D 25mm m. Spindel | Q-Stift f. Seile 16-150mm² | 05000408 | ST | 324.9 | EUR | 1 | RBK 25 SQ SN7151 | 4013364132474 | 1 | 1.61 | 1.61 | 85359000 | DE | 250 | 130 | 60 | MM
715315 | 62016 | Anschlussklemme f. Bolzen D 26mm | Spindel-Querstift | 05000408 | ST | 360.2 | EUR | 1 | RBK 26 SQ SN7255 | 4013364135338 | 1 | 1.6 | 1.6 | 85359000 | DE | 180 | 60 | 54 | MM
716001 | 4620 | Erdungsseil YM2 16mm² |  | 05000402 | M | 27 | EUR | 1 | ES YM2 16 | 4013364010406 | 1 | 0.184 | 0.184 | 85446010 | DE | 0 | 0 | 0 | MM
723199 | 67281 | Mastadapter für SDS-Ableiter zur Montage | auf Oberleitungsmasten mit Bohrung 22 mm | 05030101 | ST | 250.7 | EUR | 1 | MA SDS M12 | 4013364151703 | 1 | 0.79 | 0.75 | 85359000 | DE | 140 | 95 | 82 | MM
725001 | 4947 | Erdungsseil YM2 25mm² |  | 05000402 | M | 33.4 | EUR | 1 | ES YM2 25 | 4013364011793 | 1 | 0.207 | 0.207 | 85446010 | DE | 0 | 0 | 0 | MM
725010 | 38346 | Kugelfestpunkt D 25mm Schelle Ausf. A | f. Rd-Leiter 10mm | 05000401 | ST | 132.7 | EUR | 1 | KFP 25 RL 10 | 4013364003750 | 1 | 0.41 | 0.41 | 85389099 | DE | 72 | 55 | 44 | MM
725012 | 38347 | Kugelfestpunkt D 25mm Schelle Ausf. A | f. Rd-Leiter 12mm | 05000401 | ST | 134.2 | EUR | 1 | KFP 25 RL 12 | 4013364003767 | 1 | 0.4 | 0.4 | 85389099 | DE | 72 | 55 | 44 | MM
725014 | 38348 | Kugelfestpunkt D 25mm Schelle Ausf. A | f. Rd-Leiter 14mm | 05000401 | ST | 134.2 | EUR | 1 | KFP 25 RL 14 | 4013364003774 | 1 | 0.385 | 0.385 | 85389099 | DE | 72 | 55 | 44 | MM
725016 | 3008790 | Kugelfestpunkt D 25mm Schelle Ausf. A | f. Rd-Leiter 16mm | 05000401 | ST | 134.2 | EUR | 1 | KFP 25 RL 16 | 4013364003781 | 1 | 0.365 | 0.365 | 85389099 | DE | 72 | 55 | 44 | MM
725018 | 38350 | Kugelfestpunkt D 25mm Schelle Ausf. A | f. Rd-Leiter 18mm | 05000401 | ST | 134.2 | EUR | 1 | KFP 25 RL 18 | 4013364078048 | 1 | 0.345 | 0.345 | 85389099 | DE | 72 | 55 | 44 | MM
725020 | 3008791 | Kugelfestpunkt D 25mm Schelle Ausf. A | f. Rd-Leiter 20mm | 05000401 | ST | 134.2 | EUR | 1 | KFP 25 RL 20 | 4013364003804 | 1 | 0.32 | 0.32 | 85389099 | DE | 72 | 55 | 44 | MM
728312 | 58855 | Phasenanschlussplatte 2-polig m. B 13mm | u. 2 Schrauben M12 m. Muttern | 05000408 | ST | 123.6 | EUR | 1 | PAP 2 M12 SSM B13 | 4013364128712 | 1 | 0.35 | 0.27 | 85389099 | DE | 200 | 120 | 80 | MM
728313 | 68875 | Phasenanschlussplatte 3-polig m. B 13mm | m. Rundbolzen D 20mm L 305mm | 05000408 | ST | 286 | EUR | 1 | PAP 3 M12 SSM B13 RB | 4013364157132 | 1 | 0.923 | 0.612 | 85389099 | DE | 290 | 220 | 150 | MM
728501 | 67225 | Erdanschlussplatte m. Kugelkopfhaube m. | Handgriff u. 2 Kugelfestpunkten D 25mm | 05000407 | ST | 380.2 | EUR | 1 | EAP 2 25 KKH HG | 4013364079618 | 1 | 1.015 | 0.9 | 85389099 | DE | 240 | 180 | 150 | MM
728502 | 38216 | Erdanschlussplatte f. Maste | m. 2 Kugelfestpunkt D 25mm | 05000407 | ST | 87.1 | EUR | 1 | EAP 2 25 MA US OL | 4013364079571 | 1 | 0.708 | 0.708 | 85389099 | DE | 145 | 115 | 40 | MM
728503 | 38215 | Erdanschlussplatte f. Sicherungs- | träger m. 1 Kugelfestpunkt D 25mm | 05000407 | ST | 59.5 | EUR | 1 | EAP 25 SIT US OL | 4013364079564 | 1 | 0.453 | 0.453 | 85389099 | DE | 160 | 96 | 30 | MM
728516 | 64388 | Erdanschlussplatte m. Erdanschlussbuchse | u. 3 Festpunkten m. Ringnut D 16mm | 05000409 | ST | 340.2 | EUR | 1 | EAPA 3 RN 16 EAB | 4013364147898 | 1 | 1.536 | 1.436 | 85389099 | DE | 200 | 130 | 130 | MM
728522 | 64914 | Erdanschlussplatte m. Bohrung 12,5mm u. | 3 Kugelfestpunkten D 20mm | 05000409 | ST | 181.3 | EUR | 1 | EAPA 3 KFP 20 B13 | 4013364147874 | 1 | 0.756 | 0.676 | 85389099 | DE | 200 | 120 | 80 | MM
728526 | 61844 | Erdanschlussplatte m. Bohrung 12,5mm u. | 3 Kugelfestpunkten D 25mm | 05000409 | ST | 201.3 | EUR | 1 | EAPA 3 KFP 25 B13 | 4013364147881 | 1 | 1.014 | 0.934 | 85389099 | DE | 200 | 120 | 80 | MM
728620 | 61841 | Erdanschlussplatte m. Kugelkopfhaube u. | 3 Kugelfestpunkten D 20mm | 05000409 | ST | 263.6 | EUR | 1 | EAPA 3 KFP 20 KKH | 4013364147843 | 1 | 1.085 | 0.985 | 85389099 | DE | 200 | 130 | 130 | MM
728625 | 64389 | Erdanschlussplatte m. Kugelkopfhaube u. | 3 Kugelfestpunkten D 25mm | 05000409 | ST | 340.2 | EUR | 1 | EAPA 3 KFP 25 KKH | 4013364147867 | 1 | 1.084 | 0.984 | 85389099 | DE | 200 | 130 | 130 | MM
735001 | 4952 | Erdungsseil YM2 35mm² |  | 05000402 | M | 43.1 | EUR | 1 | ES YM2 35 | 4013364011847 | 1 | 0.366 | 0.366 | 85446010 | DE | 0 | 0 | 0 | MM
740124 | 8113 | Einhängehaken f. Erdungsseil |  | 05000406 | ST | 41.9 | EUR | 1 | EHH BEV OL | 4013364051072 | 1 | 0.255 | 0.255 | 85389099 | DE | 200 | 180 | 8 | MM
745016 | 6833 | Erdungspatrone NH Gr. 4a teilisoliert | m. Anschlussgewinde M10 | 05000413 | ST | 87.1 | EUR | 1 | EP NH4A TI M10 | 4013364052000 | 1 | 0.467 | 0.467 | 85389099 | DE | 200 | 62 | 28 | MM
745017 | 7045 | Erdungspatrone NH Gr. 1...3 teilisoliert | m. Anschlussgewinde M10 u. Grifflaschen | 05000413 | ST | 74.2 | EUR | 1 | EP NH1 3 TI GL M10 | 4013364052017 | 1 | 0.277 | 0.277 | 85389099 | DE | 135 | 65 | 28 | MM
745018 | 7046 | Erdungspatrone NH Gr. 1..3 |  | 05000413 | ST | 65.5 | EUR | 1 | EP NH1 3 TI M10 | 4013364052048 | 1 | 0.271 | 0.271 | 85389099 | DE | 135 | 54 | 28 | MM
745021 | 3009113 | Kontaktmesser f. Erdungspatrone NH | Gr. 1...3 m. Anschlussbolzen M10 | 05000413 | ST | 180.1 | EUR | 1 | KM AB M10 SN7280 | 4013364155336 | 1 | 0.289 | 0.289 | 85389099 | DE | 135 | 46 | 24 | MM
745022 | 3010179 | Adapter für E+K Patronen teilisoliert | mit M10 Anschlussgewinde | 05000413 | ST | 42.4 | EUR | 1 | AD EP TI M10 | 4013364353138 | 3 | 0.115 | 0.114 | 85389099 | DE | 100 | 20 | 20 | MM
745105 | 47956 | EuK-Vorrichtung-Set f. Übergangskasten | 2xE14/E27 f. Mastbeleuchtungen | 05000415 | ST | 1212.3 | EUR | 1 | EKV ÜGK MB S | 4013364104457 | 1 | 2.3 | 1.83 | 85369095 | DE | 400 | 300 | 150 | MM
745106 | 47955 | Aufbewahrungskoffer f. EuK-Vorrichtung | f. Übergangskasten v. Mastbeleuchtungen | 05050102 | ST | 266 | EUR | 1 | KKL EKV ÜGK MB | 4013364104495 | 1 | 0.89 | 0.89 | 42021250 | DE | 395 | 280 | 110 | MM
745107 | 47959 | EuK-Vorrichtung f. Übergangskasten | 3xE14 für Mastbeleuchtungen | 05000415 | ST | 362.5 | EUR | 1 | EKV ÜGK MB | 4013364104501 | 1 | 0.366 | 0.286 | 85369095 | DE | 200 | 120 | 80 | MM
745108 | 3012546 | Reduzierung E27-E14 f. Übergangskasten | von Mastbeleuchtungen | 05000415 | ST | 19.3 | EUR | 1 | RED E27 E14 ÜGK MB | 4013364104518 | 1 | 0.02 | 0.02 | 85389099 | DE | 30 | 30 | 25 | MM
745109 | 47960 | Passschrauben-Schlüssel DII |  | 05000415 | ST | 43.8 | EUR | 1 | PSS DII | 4013364104525 | 1 | 0.018 | 0.018 | 85389099 | DE | 110 | 30 | 30 | MM
745115 | 63209 | EuK-Garnitur f. Übergangskästen E14 | f. Mastbeleuchtungen Ausf. Süwag | 05000415 | ST | 476.7 | EUR | 1 | EKV ÜGK MB SN7354 | 4013364155299 | 1 | 0.376 | 0.296 | 85369095 | DE | 200 | 120 | 80 | MM
745121 | 3004275 | EuK-Vorrichtung f. Übergangskasten 2xE14 | 2x Elsic E-Klemme f. Mastbeleuchtungen | 05000415 | ST | 607.3 | EUR | 1 | EKV ÜGK MB SN7724 | 4013364268418 | 1 | 0.511 | 0.415 | 85369095 | DE | 200 | 120 | 80 | MM
745201 | 3763 | Erdungsschraubeinsatz Gr. E27 | m. Schraubgewinde isoliert | 05000415 | ST | 50.8 | EUR | 1 | ESE E27 TI M10 | 4013364008007 | 1 | 0.065 | 0.065 | 85389099 | DE | 51 | 28 | 28 | MM
745202 | 3010945 | Erdungsschraubeinsatz Gr. E33 | mit Schraubgewinde M10 isoliert | 05000415 | ST | 54.8 | EUR | 1 | ESE E33 TI M10 | 4013364007871 | 1 | 0.09 | 0.09 | 85389099 | DE | 54 | 33 | 33 | MM
745203 | 3768 | Erdungsschraubeinsatz Gr. E27 | m. Schraubgewinde leitend | 05000415 | ST | 77.7 | EUR | 1 | ESE E27 KBI M10 | 4013364008014 | 1 | 0.102 | 0.102 | 85389099 | DE | 51 | 28 | 28 | MM
745204 | 7651 | Erdungsschraubeinsatz Gr. E33 | m. Schraubgewinde leitend | 05000415 | ST | 79.3 | EUR | 1 | ESE E33 KBI M10 | 4013364018655 | 1 | 0.145 | 0.145 | 85389099 | DE | 54 | 33 | 33 | MM
745302 | 3373 | Erdungspatrone NH Gr. 00 teilisoliert | m. Anschlussgewinde M10 | 05000415 | ST | 44.7 | EUR | 1 | EP NH00 TI M10 | 4013364052024 | 1 | 0.11 | 0.11 | 85389099 | DE | 78 | 54 | 30 | MM
745307 | 63277 | Erdungspatrone NH Gr. 00 teilisoliert | m. Anschlussgewinde M10 u. Grifflasche | 05000415 | ST | 57.6 | EUR | 1 | EP NH00 TI SN7379 | 4013364155404 | 1 | 0.116 | 0.116 | 85389099 | DE | 0 | 0 | 0 | MM
745400 | 3035 | Erdungsgriff TI z. Einsetzen d. Erdungs- | patronen u. Anschließen d. EuK-Vorricht. | 05000413 | ST | 151.8 | EUR | 1 | EG TI EKV | 4013364006959 | 1 | 0.25 | 0.25 | 85389099 | DE | 355 | 55 | 55 | MM
745414 | 56675 | Erdungsgriff f. Spindel m. Querstift | m. Steckkupplung - 1000V AC/ -3000V DC | 05000411 | ST | 150.7 | EUR | 1 | EG SQ STK 400 | 4013364116085 | 1 | 0.285 | 0.285 | 85389099 | DE | 403 | 94 | 83 | MM
745415 | 56674 | Erdungsgriff f. Spindel m. Sechskant | m. Steckkupplung - 1000V AC/ -3000V DC | 05000411 | ST | 150.7 | EUR | 1 | EG SK STK 400 | 4013364116092 | 1 | 0.275 | 0.275 | 85389099 | DE | 403 | 94 | 83 | MM
745500 | 63486 | Erdungs- u. Kurzschließset TI | f. Kabelverteiler m. Stahlblechkoffer | 05000413 | ST | 2361.1 | EUR | 1 | EKS TI 2F KVS SBK | 4013364007888 | 1 | 7.57 | 7.57 | 85369095 | DE | 440 | 330 | 66 | MM
745502 | 8275 | Erdungsklemme mit Flügelschraube |  | 05000413 | ST | 96.5 | EUR | 1 | EK FL20 FS | 4013364072213 | 1 | 0.36 | 0.36 | 85389099 | DE | 100 | 80 | 25 | MM
745503 | 60988 | Kompaktklemme m. T-Anschluss | Klemmber.: 0-24mm | 05000412 | ST | 202.4 | EUR | 1 | KK TA 0 24 SK10 | 4013364133570 | 1 | 0.154 | 0.154 | 85389099 | DE | 65 | 42 | 20 | MM
745506 | 3006921 | Berührungsschutz BS EP NH1 3 TI |  | 05000413 | ST | 141.2 | EUR | 1 | BS EP NH1 3 TI | 4013364307667 | 1 | 0.114 | 0.114 | 85359000 | DE | 100 | 75 | 60 | MM
745508 | 66810 | Kompaktklemme m. Gewindeschraube M8x12mm | Klemmber.: 0-24mm | 05000413 | ST | 158.9 | EUR | 1 | KK M8 0 24 SK 10 | 4013364149366 | 1 | 0.137 | 0.137 | 85389099 | DE | 65 | 42 | 20 | MM
745509 | 67093 | Kompaktklemme m. Gewindeschraube M8x12mm | Klemmber.: 0-24mm (schmale Klemmbacken) | 05000413 | ST | 181.3 | EUR | 1 | KKS M8 0 24 SK10 | 4013364149915 | 1 | 0.127 | 0.127 | 85389099 | DE | 61 | 38 | 19 | MM
745510 | 60376 | Erdungsklemme Klemmkörper m. T-Bolzen |  | 05000413 | ST | 371.9 | EUR | 1 | EK SN7089 | 4013364155671 | 1 | 0.225 | 0.225 | 85389099 | DE | 80 | 56 | 50 | MM
745602 | 8276 | Erdungsklemme m. flexiblem Drehgriff | z. erdseiten Anschluss a. EuK-Vorricht. | 05000413 | ST | 167.1 | EUR | 1 | EK I FL20 DGF | 4013364072220 | 1 | 0.406 | 0.406 | 85389099 | DE | 350 | 84 | 25 | MM
745900 | 39125 | Stahlblechkoffer leer f. EuK-Set VI | f. KVS | 05050101 | ST | 476.7 | EUR | 1 | SBKL EKS VI KVS | 4013364082731 | 1 | 3.71 | 3.71 | 73269098 | DE | 440 | 330 | 100 | MM
745901 | 63482 | Erdungs- u. Kurzschließset VI | f. Kabelverteiler m. Stahlblechkoffer | 05000412 | ST | 2035.7 | EUR | 1 | EKS VI 2F KVS SBK | 4013364083530 | 1 | 6.89 | 6.89 | 85369095 | DE | 440 | 330 | 100 | MM
745902 | 42023 | Kunststoffkoffer leer f. EuK-Set VI | f. KVS | 05050102 | ST | 635.6 | EUR | 1 | KKL EKS VI KVS | 4013364093591 | 1 | 1.62 | 1.62 | 42021250 | DE | 450 | 350 | 110 | MM
745903 | 63480 | Erdungs- u. Kurzschließset VI | f. Kabelverteiler m. Kunststoffkoffer | 05000412 | ST | 2215.8 | EUR | 1 | EKS VI 2F KVS KK | 4013364093577 | 1 | 7 | 7 | 85369095 | DE | 450 | 350 | 110 | MM
745905 | 38066 | Erdungspatrone NH Gr. 00 |  | 05000412 | ST | 26.8 | EUR | 1 | EP NH00 VI TA | 4013364082021 | 1 | 0.075 | 0.075 | 85389099 | DE | 78 | 41 | 16 | MM
745910 | 38067 | Erdungspatrone NH Gr. 1...3 vollisoliert | m. T-Anschluss | 05000412 | ST | 37.8 | EUR | 1 | EP NH1 3 VI TA | 4013364082038 | 1 | 0.19 | 0.19 | 85389099 | DE | 135 | 57 | 16 | MM
745915 | 38068 | Erdungspatrone NH Gr. 4a |  | 05000412 | ST | 50.4 | EUR | 1 | EP NH4A VI TA | 4013364082045 | 1 | 0.42 | 0.42 | 85389099 | DE | 200 | 72 | 16 | MM
745921 | 49133 | Drehgriff m. flexibler Spindel | f. EuK-Vorrichtungen Ausf. VI | 05000412 | ST | 69.3 | EUR | 1 | DGF EKV VI | 4013364082069 | 1 | 0.216 | 0.216 | 85389099 | DE | 290 | 40 | 40 | MM
745922 | 39519 | Erdungsgriff VI z. Einsetzen d. Erdungs- | patronen u. Anschließen d. EuK-Vorricht. | 05000412 | ST | 168.1 | EUR | 1 | EG 00 4A VI | 4013364082434 | 1 | 0.22 | 0.22 | 85389099 | DE | 310 | 55 | 55 | MM
745952 | 62242 | Kunststoffkoffer leer f. EuK-Set | f. KVS 565x410x170mm | 05050102 | ST | 639.1 | EUR | 1 | KK 56 41 17 EK VI TI | 4013364137066 | 1 | 4.9 | 4.9 | 42021250 | DE | 565 | 410 | 170 | MM
745953 | 62226 | Kunststoffkoffer leer f. E+K-Set u. Erd- | ungsstangen 565x410x170mm | 05050102 | ST | 602.6 | EUR | 1 | KK 56 41 17 EK HK | 4013364137073 | 1 | 4.95 | 4.95 | 42021250 | DE | 595 | 470 | 190 | MM
750001 | 4948 | Erdungsseil YM2 50mm² |  | 05000402 | M | 54.1 | EUR | 1 | ES YM2 50 | 4013364011809 | 1 | 0.535 | 0.535 | 85446010 | DE | 0 | 0 | 0 | MM
750041 | 57378 | EuK-Vorrichtung 50 mm² L 4 m | m. Universalklemmen | 05000406 | ST | 590.9 | EUR | 1 | EKV UK 50 4000 | 4013364126688 | 1 | 4.383 | 4.218 | 85359000 | DE | 400 | 300 | 150 | MM
750042 | 57379 | EuK-Vorrichtung 50 mm² L 4 m | m. Leiterklemme u. Universalklemme | 05000406 | ST | 728.6 | EUR | 1 | EKV LK 50 4000 | 4013364126695 | 1 | 4.373 | 3.888 | 85359000 | DE | 400 | 300 | 150 | MM
750196 | 3013634 | Bahnerdungsvorrichtung für Oberleitungen | PKW-Ausf.(nicht profilfrei)m. Knebel-SET | 05000406 | ST | 5049.3 | EUR | 1 | BEV OL NPF PKW K | 4013364123823 | 1 | 26.58 | 26.58 | 85359000 | DE | 0 | 0 | 0 | MM
750200 | 3013635 | Bahnerdungsvorrichtung für Oberleitungen | PKW-Ausführung (profilfrei)m. Knebel-SET | 05000406 | ST | 7432.8 | EUR | 1 | BEV OL PF PKW K | 4013364123830 | 1 | 16.95 | 16.95 | 85359000 | DE | 0 | 0 | 0 | MM
750210 | 56650 | Bahnerdungsvorrichtung für Oberleitungen | (nicht profilfrei) Ausf. m. Knebel -SET- | 05000406 | ST | 2667.1 | EUR | 1 | BEV OL NPF K | 4013364123793 | 1 | 13.44 | 13.44 | 85359000 | DE | 0 | 0 | 0 | MM
750211 | 56651 | Bahnerdungsvorrichtung für Oberleitungen | (profilfrei) Ausf. m.Knebel u. Haken-SET | 05000406 | ST | 2877.8 | EUR | 1 | BEV OL PF K | 4013364123809 | 1 | 15.55 | 15.55 | 85359000 | DE | 0 | 0 | 0 | MM
750212 | 56655 | Bahnerdungsvorrichtung für Umspanner | an Oberleitungsmasten -SET- | 05000406 | ST | 2233.9 | EUR | 1 | BEV US OL ST | 4013364123847 | 1 | 13 | 13 | 85359000 | DE | 0 | 0 | 0 | MM
750213 | 56657 | Bahnerdungsvorrichtung für Speise-, | Verstärkungs-, Umgehungs- u. a. Leit. -SET- | 05000406 | ST | 1800.8 | EUR | 1 | BEV SVUL | 4013364123861 | 1 | 8.76 | 8.76 | 85359000 | DE | 0 | 0 | 0 | MM
750214 | 56652 | Bahnerdungsvorrichtung für Oberleitungen | (profilfrei) m. Ratsche u. Haken -SET- | 05000406 | ST | 2899 | EUR | 1 | BEV OL PF V2 K | 4013364123816 | 1 | 15.6 | 15.6 | 85359000 | DE | 0 | 0 | 0 | MM
750215 | 56658 | Bahnerdungsvorrichtung für Weichen- | und Zugvorheizanlagen -SET- | 05000406 | ST | 1923.2 | EUR | 1 | BEV WHA ZVA | 4013364123878 | 1 | 7.3 | 7.3 | 85359000 | DE | 0 | 0 | 0 | MM
750216 | 3013632 | Bahnerdungsvorrichtung für Oberleitungen | PKW-Ausf.(nicht profilfrei)m.Ratsche-SET | 05000406 | ST | 5218.8 | EUR | 1 | BEV OL NPF PKW R | 4013364157255 | 1 | 26.58 | 26.58 | 85359000 | DE | 0 | 0 | 0 | MM
750217 | 3013633 | Bahnerdungsvorrichtung für Oberleitungen | PKW-Ausführung (profilfrei)m.Ratsche-SET | 05000406 | ST | 7599.9 | EUR | 1 | BEV OL PF PKW R | 4013364157262 | 1 | 17.08 | 17.08 | 85359000 | DE | 0 | 0 | 0 | MM
750218 | 57292 | Bahnerdungsvorrichtung für Oberleitungen | (nicht profilfrei) Ausf. m. Ratsche-SET- | 05000406 | ST | 2836.6 | EUR | 1 | BEV OL NPF R | 4013364157224 | 1 | 14.73 | 14.73 | 85359000 | DE | 0 | 0 | 0 | MM
750219 | 57293 | Bahnerdungsvorrichtung für Oberleitungen | (profilfrei) Ausf.m.Ratsche u.Haken-SET- | 05000406 | ST | 3044.9 | EUR | 1 | BEV OL PF R | 4013364157231 | 1 | 16.87 | 16.87 | 85359000 | DE | 0 | 0 | 0 | MM
750221 | 57294 | Bahnerdungsvorrichtung für Oberleitungen | (profilfrei) m. Ratsche u. Haken -SET- | 05000406 | ST | 3067.3 | EUR | 1 | BEV OL PF V2 R | 4013364157248 | 1 | 15.51 | 15.51 | 85359000 | DE | 0 | 0 | 0 | MM
750500 | 14 | Anschlussstück Ausf. D m. Gewindebolzen | M16x65mm u. Mutter z. Anschrauben | 05000401 | ST | 25 | EUR | 1 | AS SCHR M16 65 | 4013364000032 | 1 | 0.25 | 0.25 | 85389099 | DE | 65 | 45 | 41 | MM
751040 | 2667 | Erdungsseil 50mm² L 4 m | m. Anschlussstück PK2 | 05000402 | ST | 316.6 | EUR | 1 | EKS 50 BEV 4M | 4013364006041 | 1 | 2.765 | 2.6 | 85446010 | DE | 240 | 180 | 150 | MM
751085 | 2668 | Erdungsseil 50mm² L 8,5 m | m. Anschlussstück PK2 | 05000402 | ST | 556.7 | EUR | 1 | EKS 50 BEV 8.5M | 4013364006058 | 1 | 5.145 | 4.98 | 85446010 | DE | 400 | 300 | 150 | MM
751086 | 57372 | EuK-Vorrichtung 50 mm² L 8,5 m | m. Schienenklemme Ausf. Knebel | 05000406 | ST | 1438.3 | EUR | 1 | EKV K 50 8500 | 4013364126626 | 1 | 9.475 | 8.99 | 85359000 | DE | 400 | 300 | 150 | MM
751087 | 57373 | EuK-Vorrichtung 50 mm² L 8,5 m | m. Schienenklemme Ausf. Ratsche | 05000406 | ST | 1605.4 | EUR | 1 | EKV R 50 8500 | 4013364126633 | 1 | 9.506 | 9.126 | 85359000 | DE | 400 | 300 | 150 | MM
751120 | 2669 | Erdungsseil 50mm² L 12 m | m. Anschlussstück PK2 | 05000402 | ST | 712.1 | EUR | 1 | EKS 50 BEV 12M | 4013364006065 | 1 | 7.025 | 6.86 | 85446010 | DE | 400 | 300 | 150 | MM
751121 | 57374 | EuK-Vorrichtung 50 mm² L 12 m m. Haken | m. Schienenklemme Ausf. Knebel | 05000406 | ST | 1651.3 | EUR | 1 | EKV K H 50 12000 | 4013364126640 | 1 | 11.521 | 11.141 | 85359000 | DE | 400 | 300 | 150 | MM
751122 | 57375 | EuK-Vorrichtung 50 mm² L 12 m m. Haken | m. Schienenklemme Ausf. Ratsche | 05000406 | ST | 1820.8 | EUR | 1 | EKV R H 50 12000 | 4013364126657 | 1 | 11.794 | 11.414 | 85359000 | DE | 400 | 300 | 150 | MM
751126 | 57376 | EuK-Vorrichtung 50 mm² L 12 m | m. Schienenklemme Ausf. Knebel | 05000406 | ST | 1609 | EUR | 1 | EKV K 50 12000 | 4013364126664 | 1 | 11.262 | 10.882 | 85359000 | DE | 400 | 300 | 150 | MM
751127 | 57377 | EuK-Vorrichtung 50 mm² L 12 m | m. Schienenklemme Ausf. Ratsche | 05000406 | ST | 1773.7 | EUR | 1 | EKV R 50 12000 | 4013364126671 | 1 | 11.386 | 11.006 | 85359000 | DE | 400 | 300 | 150 | MM
751130 | 7785 | Erdungsseil 50mm² L 13m | m. Anschlussstück PK2 | 05000402 | ST | 749.7 | EUR | 1 | EKS 50 BEV 13M | 4013364041776 | 1 | 7.555 | 7.39 | 85446010 | DE | 400 | 300 | 150 | MM
751140 | 7170 | Erdungsseil 50mm² L 14 m | m. Anschlussstück PK2 | 05000402 | ST | 802.7 | EUR | 1 | EKS 50 BEV 14M | 4013364018570 | 1 | 8.095 | 7.93 | 85446010 | DE | 400 | 300 | 150 | MM
751150 | 39574 | EuK-Vorrichtung 2-polig Spindel 6-kant | D 25mm 50/50mm² | 05000406 | ST | 832.1 | EUR | 1 | EKV2 50 KKH 600 1800 | 4013364084520 | 1 | 4.694 | 4.529 | 85359000 | DE | 400 | 300 | 150 | MM
751191 | 57396 | Bahnerdungsvorrichtung z. Erdung v. | Masten o. Baumaschinen a. d. Schiene | 05000406 | ST | 1125.2 | EUR | 1 | BEV MF SE K | 4013364126602 | 1 | 9.196 | 8.816 | 85359000 | DE | 400 | 300 | 150 | MM
751192 | 56690 | Bahnerdungsvorrichtung z. Erdung v. | Baumaschinen a. Längsträger | 05000406 | ST | 856.9 | EUR | 1 | BEV MF LTE | 4013364123885 | 1 | 7.064 | 6.684 | 85359000 | DE | 400 | 300 | 150 | MM
751193 | 56689 | Bahnerdungsvorrichtung z. Erdung v. Bau- | maschinen a. Schienen d. Nachbargleise | 05000406 | ST | 1281.8 | EUR | 1 | BEV BM HZ BDW K | 4013364123892 | 1 | 10.664 | 10.284 | 85359000 | DE | 400 | 300 | 150 | MM
751196 | 57297 | Bahnerdungsvorrichtung f. Maste o. | Baumaschienen a. d. Schiene | 05000406 | ST | 1293.5 | EUR | 1 | BEV MF SE R | 4013364157767 | 1 | 8.908 | 8.528 | 85359000 | DE | 400 | 300 | 150 | MM
751197 | 57298 | Bahnerdungsvorrichtung z. Erdung v. Bau- | maschinen a. Schienen d. Nachbargleise | 05000406 | ST | 1447.7 | EUR | 1 | BEV BM HZ BDW R | 4013364157774 | 1 | 14.788 | 14.408 | 85359000 | DE | 400 | 300 | 150 | MM
752040 | 3001014 | Erdungsseil m. 2 Presskabelschuhen | B 10,5mm 70mm² L 4000mm AL | 05000403 | ST | 492 | EUR | 1 | EKS B10.5 70 4000AL | 4013364230187 | 1 | 2.13 | 1.09 | 85446090 | DE | 500 | 500 | 130 | MM
752041 | 3001170 | EuK-Vorrichtung 70 mm² L 4000mm Al | mit Universalklemmen | 05000405 | ST | 772.1 | EUR | 1 | EKV UKQ UKH70 4000AL | 4013364230569 | 1 | 4.22 | 3.18 | 85359000 | DE | 500 | 500 | 130 | MM
752042 | 3001171 | EuK-Vorrichtung 70 mm² L 4000mm Al | m. Leiterklemme u. Universalklemme | 05000405 | ST | 925.1 | EUR | 1 | EKV LK UKH 70 4000AL | 4013364230576 | 1 | 4.1 | 3.57 | 85359000 | DE | 500 | 500 | 130 | MM
752085 | 3001047 | Erdungsseil m. 2 Presskabelschuhen | B 10,5mm 70mm² L 8500mm AL | 05000403 | ST | 630.9 | EUR | 1 | EKS B10.5 70 8500AL | 4013364230637 | 1 | 3.36 | 2.32 | 85446090 | DE | 500 | 500 | 130 | MM
752086 | 3001070 | EuK-Vorrichtung 70 mm² L 8500mm Al | m. Schienenklemme Ausf. Knebel | 05000407 | ST | 1585.4 | EUR | 1 | EKV FD K 70 8500AL | 4013364230217 | 1 | 7.49 | 7.022 | 85359000 | DE | 500 | 500 | 130 | MM
752087 | 3001141 | EuK-Vorrichtung 70 mm² L 8500mm Al | m. Schienenklemme Ausf. Ratsche | 05000407 | ST | 1780.8 | EUR | 1 | EKV FD R 70 8500AL | 4013364230422 | 1 | 8.104 | 7.331 | 85359000 | DE | 500 | 500 | 130 | MM
752120 | 3001050 | Erdungsseil m. 2 Presskabelschuhen | B 10,5mm 70mm² L 12000mm AL | 05000403 | ST | 715.6 | EUR | 1 | EKS B10.5 70 12000AL | 4013364230644 | 1 | 4.32 | 3.28 | 85446090 | DE | 500 | 500 | 120 | MM
752121 | 3001140 | EuK-Vorrichtung 70 mm² L 12000mm Al | m. Schienenklemme Ausf. Knebel | 05000407 | ST | 1698.4 | EUR | 1 | EKV FD K H70 12000AL | 4013364230316 | 1 | 8.855 | 8.325 | 85359000 | DE | 500 | 500 | 130 | MM
752122 | 3001160 | EuK-Vorrichtung 70 mm² L 12000mm Al | m. Schienenklemme Ausf. Ratsche | 05000407 | ST | 1906.7 | EUR | 1 | EKV FD R H70 12000AL | 4013364230453 | 1 | 9.54 | 8.479 | 85359000 | DE | 500 | 500 | 130 | MM
752126 | 3001081 | EuK-Vorrichtung 70 mm² L 12000mm Al | m. Schienenklemme Ausf. Knebel | 05000407 | ST | 1671.3 | EUR | 1 | EKV FD K 70 12000AL | 4013364230262 | 1 | 9.098 | 8.051 | 85359000 | DE | 500 | 500 | 130 | MM
752127 | 3001142 | EuK-Vorrichtung 70 mm² L 12000mm Al | m. Schienenklemme Ausf. Ratsche | 05000407 | ST | 1865.5 | EUR | 1 | EKV FD R 70 12000AL | 4013364230439 | 1 | 9.255 | 8.214 | 85359000 | DE | 500 | 500 | 130 | MM
752191 | 3001164 | Erdungsvorrichtung 70 mm² L 8500mm Al | m. Schienenklemme Ausf. Knebel | 05000407 | ST | 1151.1 | EUR | 1 | BEV UKH K 70 8500AL | 4013364230330 | 1 | 7.388 | 6.344 | 85359000 | DE | 500 | 500 | 130 | MM
752192 | 3001174 | Erdungsvorrichtung 70 mm² L 8500mm Al | m. 2 Universalklemmen m. Handgriff | 05000407 | ST | 926.3 | EUR | 1 | BEV 2XUKH 70 8500AL | 4013364230590 | 1 | 5.7 | 4.66 | 85359000 | DE | 500 | 500 | 130 | MM
752193 | 3001165 | Erdungsvorrichtung 70 mm² L 12000mm Al | m. Schienenklemme Ausf. Knebel | 05000407 | ST | 1234.7 | EUR | 1 | BEV UKH K 70 12000AL | 4013364230538 | 1 | 8.431 | 7.377 | 85359000 | DE | 500 | 500 | 130 | MM
752196 | 3001166 | Erdungsvorrichtung 70 mm² L 8500mm Al | m. Schienenklemme Ausf. Ratsche | 05000407 | ST | 1346.5 | EUR | 1 | BEV UKH R 70 8500AL | 4013364230545 | 1 | 7.56 | 6.523 | 85359000 | DE | 500 | 500 | 130 | MM
752197 | 3001167 | Erdungsvorrichtung 70 mm² L 12000mm Al | m. Schienenklemme Ausf. Ratsche | 05000407 | ST | 1432.4 | EUR | 1 | BEV UKH R 70 12000AL | 4013364230552 | 1 | 8.585 | 7.55 | 85359000 | DE | 500 | 500 | 130 | MM
754200 | 38192 | Kugelfestpunkt D 20mm gerade | mit Innengewinde M12 | 05000401 | ST | 22.6 | EUR | 1 | KFP 20 M12 | 4013364004207 | 1 | 0.131 | 0.131 | 85389099 | DE | 60 | 28 | 24 | MM
754205 | 3008683 | Kugelfestpunkt D 20mm gerade | mit Innengewinde M10 | 05000401 | ST | 22.6 | EUR | 1 | KFP 20 M10 | 4013364097865 | 1 | 0.137 | 0.137 | 85389099 | DE | 60 | 28 | 24 | MM
754235 | 38195 | Kugelfestpunkt D 20mm gerade | m. Gewindebolzen u. Mutter M12x35mm | 05000401 | ST | 28.5 | EUR | 1 | KFP 20 M12 35 SSM | 4013364004221 | 1 | 0.184 | 0.184 | 85389099 | DE | 94 | 28 | 24 | MM
754238 | 60339 | Kugelfestpunkt D 20mm gerade | m. Gewindebolzen u. Mutter M12x45mm | 05000401 | ST | 28.4 | EUR | 1 | KFP 20 M12 45 SN7078 | 4013364131309 | 1 | 0.18 | 0.18 | 85389099 | DE | 104 | 30 | 24 | MM
754600 | 38194 | Kugelfestpunkt D 20mm gerade | m. Innengewinde M16 | 05000401 | ST | 22.6 | EUR | 1 | KFP 20 M16 | 4013364004214 | 1 | 0.116 | 0.116 | 85389099 | DE | 60 | 28 | 24 | MM
754645 | 38196 | Kugelfestpunkt D 20mm gerade | m. Gewindebolzen u. Mutter M16x45mm | 05000401 | ST | 31.4 | EUR | 1 | KFP 20 M16 45 SSM | 4013364004238 | 1 | 0.287 | 0.287 | 85389099 | DE | 104 | 28 | 24 | MM
755200 | 3007637 | Kugelfestpunkt D 25mm gerade | m. Innengewinde M12 | 05000401 | ST | 29.7 | EUR | 1 | KFP 25 M12 | 4013364000087 | 1 | 0.22 | 0.22 | 85389099 | DE | 70 | 32 | 27 | MM
755225 | 38207 | Kugelfestpunkt D 25mm gerade | m. Gewindebolzen u. Mutter M12x25mm | 05000401 | ST | 36.2 | EUR | 1 | KFP 25 M12 25 SSM | 4013364004498 | 1 | 0.265 | 0.265 | 85389099 | DE | 94 | 32 | 27 | MM
755245 | 38202 | Kugelfestpunkt D 25mm gerade | m. Gewindebolzen u. Mutter M12x45mm | 05000401 | ST | 37.6 | EUR | 1 | KFP 25 M12 45 SSM | 4013364000070 | 1 | 0.278 | 0.278 | 85389099 | DE | 114 | 32 | 27 | MM
755501 | 3011232 | Anschlussstück mit Gewindebolzen | M16x30mm zum Anschweißen St/galZn - SET - | 05000401 | ST | 26.8 | EUR | 1 | AS SCHW M16 30 | 4013364003934 | 1 | 0.303 | 0.298 | 85389099 | DE | 58 | 42 | 42 | MM
755600 | 3008684 | Kugelfestpunkt D 25mm gerade | mit Innengewinde M16 | 05000401 | ST | 31.4 | EUR | 1 | KFP 25 M16 | 4013364000094 | 1 | 0.204 | 0.204 | 85389099 | DE | 70 | 32 | 27 | MM
755626 | 3015152 | Kugelfestpunkt D 25mm gerade m. Gewinde- | bolzen Mutter u. Scheibe M16x26mm | 05000401 | ST | 42.3 | EUR | 1 | KFP 25 M16 25 SKM | 4013364079625 | 1 | 0.301 | 0.301 | 85389099 | DE | 94 | 32 | 27 | MM
755627 | 38330 | Kugelfestpunkt D 25mm gerade m. Gewinde- | bolzen Mutter u. Scheibe M12x35mm | 05000401 | ST | 38.8 | EUR | 1 | KFP 25 M12 35 SKM | 4013364077768 | 1 | 0.311 | 0.311 | 85389099 | DE | 104 | 32 | 27 | MM
755636 | 38211 | Kugelfestpunkt D 25mm gerade m. Gewinde- | bolzen M16x25mm | 05000401 | ST | 42.3 | EUR | 1 | KFP 25 M16 25 | 4013364079670 | 1 | 0.31 | 0.31 | 85389099 | DE | 94 | 32 | 27 | MM
755645 | 38206 | Kugelfestpunkt D 25mm gerade | m. Gewindebolzen u. Mutter M16x45mm | 05000401 | ST | 37.6 | EUR | 1 | KFP 25 M16 45 SSM | 4013364000100 | 1 | 0.319 | 0.319 | 85389099 | DE | 114 | 32 | 27 | MM
755646 | 3015155 | Kugelfestpunkt D 25mm gerade m. Gewinde- | bolzen Mutter u. Scheibe M16x46mm | 05000401 | ST | 43.5 | EUR | 1 | KFP 25 M16 45 SKM | 4013364079632 | 1 | 0.33 | 0.33 | 85389099 | DE | 114 | 32 | 27 | MM
756200 | 3008681 | Kugelfestpunkt D 25mm 45° abgewinkelt | m. Innengewinde M12 | 05000401 | ST | 53.8 | EUR | 1 | KFP 25 W45 M12 | 4013364004313 | 1 | 0.357 | 0.357 | 85389099 | DE | 70 | 55 | 28 | MM
756245 | 1898 | Kugelfestpunkt D 25mm 45° abgewinkelt | m. Gewindebolzen u. Mutter M12x45mm | 05000401 | ST | 61 | EUR | 1 | KFP 25 W45 M12 45SSM | 4013364004337 | 1 | 0.434 | 0.434 | 85389099 | DE | 115 | 55 | 28 | MM
756300 | 3008755 | Kugelfestpunkt D 25mm schräg | m. Anschlusslappen 50x30x9mm | 05000401 | ST | 61.2 | EUR | 1 | KFP 25 S AL 12 | 4013364003682 | 1 | 0.212 | 0.212 | 85389099 | DE | 80 | 60 | 30 | MM
756600 | 3008900 | Kugelfestpunkt D 25mm 45° abgewinkelt | m. Innengewinde M16 | 05000401 | ST | 53.4 | EUR | 1 | KFP 25 W45 M16 | 4013364004320 | 1 | 0.356 | 0.356 | 85389099 | DE | 70 | 55 | 28 | MM
756645 | 1900 | Kugelfestpunkt D 25mm 45° abgewinkelt | m. Gewindebolzen u. Mutter M16x45mm | 05000401 | ST | 64.4 | EUR | 1 | KFP 25 W45 M16 45SSM | 4013364004344 | 1 | 0.47 | 0.47 | 85389099 | DE | 115 | 55 | 28 | MM
757200 | 1917 | Kugelfestpunkt D 25mm 90° abgewinkelt | m. Innengewinde M12 | 05000401 | ST | 98.5 | EUR | 1 | KFP 25 W90 M12 | 4013364004405 | 1 | 0.395 | 0.395 | 85389099 | DE | 80 | 60 | 28 | MM
757245 | 1923 | Kugelfestpunkt D 25mm 90° abgewinkelt | m. Gewindebolzen u. Mutter M12x45mm | 05000401 | ST | 102.8 | EUR | 1 | KFP 25 W90 M12 45SSM | 4013364004429 | 1 | 0.454 | 0.454 | 85389099 | DE | 100 | 80 | 28 | MM
757600 | 3008909 | Kugelfestpunkt D 25mm 90° abgewinkelt | m. Innengewinde M16 | 05000401 | ST | 107 | EUR | 1 | KFP 25 W90 M16 | 4013364004412 | 1 | 0.37 | 0.37 | 85389099 | DE | 80 | 60 | 28 | MM
757645 | 1925 | Kugelfestpunkt D 25mm 90° abgewinkelt | m. Gewindebolzen u. Mutter M16x45mm | 05000401 | ST | 111.3 | EUR | 1 | KFP 25 W90 M16 45SSM | 4013364004436 | 1 | 0.491 | 0.491 | 85389099 | DE | 100 | 80 | 28 | MM
758001 | 1742 | Entladevorrichtung m. Tastspitze 1-polig | L 2000mm m. Erdungsklemme m. Flügelschr. | 05000416 | ST | 535.5 | EUR | 1 | EV TS 2000 EK | 4013364004030 | 1 | 3.215 | 2.215 | 85369095 | DE | 2060 | 105 | 105 | MM
758003 | 1751 | Entladevorrichtung m. Tastspitze | 1-pol. L 2000mm m. Erdungszange | 05000416 | ST | 444.9 | EUR | 1 | EV TS 2000 EZ | 4013364004047 | 1 | 2.951 | 1.951 | 85369095 | DE | 2060 | 105 | 105 | MM
758015 | 7751 | Erdungsvorrichtung z. Einhängen 1-polig | L 1725mm m. Erdungsklemme m. Knebel | 05000416 | ST | 860.4 | EUR | 1 | EV EH 1725 EK | 4013364041608 | 1 | 3.62 | 2.62 | 85369095 | DE | 2060 | 105 | 105 | MM
758020 | 46021 | Entladevorrichtung m. Tast-Einhänge- | spitze 1-pol. L 465mm m. Erdungsklemme | 05000416 | ST | 375.5 | EUR | 1 | EV TES 465 EK | 4013364098992 | 1 | 1.44 | 1.34 | 85369095 | DE | 600 | 400 | 300 | MM
758021 | 46022 | Entladevorrichtung m. Tast-Einhänge- | spitze 1-pol. L 465mm m. Erdungszange | 05000416 | ST | 307.2 | EUR | 1 | EV TES 465 EZ | 4013364099005 | 1 | 1.2 | 1.1 | 85369095 | DE | 600 | 200 | 40 | MM
758022 | 46023 | Entladevorrichtung m. Tast-Einhänge- | spitze 1-pol. L 465mm m. Kabelsch. 10mm² | 05000416 | ST | 287.2 | EUR | 1 | EV TES 465 KS10 | 4013364099012 | 1 | 0.75 | 0.65 | 85369095 | DE | 600 | 400 | 300 | MM
758025 | 58569 | Entladevorrichtung m Tast- u. Einhänges. | L 1500mm m. STK Seillänge 3500mm m. KS | 05000416 | ST | 410.8 | EUR | 1 | EV TES STK 1500 KS | 4013364127838 | 1 | 2.288 | 1.488 | 85369095 | DE | 1580 | 105 | 105 | MM
758028 | 60792 | Entladevorrichtung m. Einhängebügel | m. STK Seil 16mm² L3500mm m. KS L 1600mm | 05000416 | ST | 552 | EUR | 1 | EV EHB 1600 SN7114 | 4013364132450 | 1 | 5.16 | 4.16 | 85369095 | DE | 2060 | 105 | 105 | MM
758036 | 61531 | Entladevorrichtung m. Tast-Einhänge- | spitze 1-pol. L 465mm | 05000416 | ST | 113 | EUR | 1 | EV TES 465 SN7215 | 4013364133884 | 1 | 1.354 | 0.203 | 85369095 | DE | 600 | 400 | 30 | MM
758075 | 3002686 | Entladevorrichtung m. Tastspitze | o. Erdungsseil L 1470mm m. STK | 05000416 | ST | 379 | EUR | 1 | EV TS STK 1470 | 4013364247789 | 1 | 1.75 | 1.08 | 85369095 | DE | 2060 | 105 | 105 | MM
758085 | 3002685 | Entladevorrichtung m. Tast- u. Einhänge- | spitze o. Erdungsseil L 1500mm m. STK | 05000416 | ST | 311.9 | EUR | 1 | EV TES STK 1500 | 4013364247819 | 1 | 1.42 | 0.75 | 85369095 | DE | 1580 | 105 | 105 | MM
758095 | 3002687 | Entladevorrichtung m. Einhängebügel | o. Erdungsseil L 1600mm m. STK | 05000416 | ST | 459 | EUR | 1 | EV EHB STK 1600 | 4013364247826 | 1 | 2.32 | 1.32 | 85369095 | DE | 2060 | 120 | 105 | MM
758099 | 3005953 | Potentialausgleichsvorrichtung 3+1 mit | Zangenklemmen 3x schwarz 1x rot D 5-25mm | 05000416 | ST | 848.6 | EUR | 1 | PAV 3+1 16 ZAK | 4013364287587 | 1 | 3.21 | 3.063 | 85369095 | DE | 300 | 225 | 160 | MM
758116 | 3002813 | Erdungsleitung 16mm², für Entlade- | vorrichtung, beidseitig Kabelschuh | 05000416 | ST | 114 | EUR | 1 | EL 16CU KS12.5 8.5 | 4013364247918 | 1 | 0.312 | 0.22 | 85369095 | DE | 400 | 300 | 150 | MM
758125 | 3002817 | Erdungsleitung 25mm², für Entlade- | vorrichtung, beidseitig Kabelschuh | 05000416 | ST | 128.3 | EUR | 1 | EL 25CU KS12.5 8.5 | 4013364247925 | 1 | 0.352 | 0.26 | 85369095 | DE | 400 | 300 | 150 | MM
758135 | 3002818 | Erdungsleitung 35mm², für Entlade- | vorrichtung, beidseitig Kabelschuh | 05000416 | ST | 142.4 | EUR | 1 | EL 35CU KS12.5 8.5 | 4013364247932 | 1 | 0.393 | 0.301 | 85369095 | DE | 400 | 300 | 150 | MM
758216 | 3002819 | Erdungsleitung 16mm² f. Entladevorrichtung | 1x Erdungszange u. 1x Kabelschuh | 05000416 | ST | 190.7 | EUR | 1 | EL 16CU EZ KS8.5 | 4013364247949 | 1 | 0.374 | 0.282 | 85369095 | DE | 400 | 300 | 150 | MM
759706 | 3003449 | Phasenvergleicher 1-pol. 6...12kV 50Hz |  | 05000311 | ST | 2172.7 | EUR | 1 | PHV1P 6 12 | 4013364259232 | 1 | 2.37 | 1.3 | 90303370 | DE | 0 | 0 | 0 | MM
759712 | 3003450 | Phasenvergleicher 1-pol. 10...20kV 50Hz |  | 05000311 | ST | 2084.5 | EUR | 1 | PHV1P 10 20 | 4013364259256 | 1 | 2.36 | 1.15 | 90303370 | DE | 0 | 0 | 0 | MM
759716 | 3003453 | Phasenvergleicher 1-pol. 5...36kV 50Hz | umschaltbar: 5..10kV 20..36kV | 05000311 | ST | 2495.2 | EUR | 1 | PHV1P U 5 36 | 4013364259270 | 1 | 2.661 | 1.52 | 90303370 | DE | 1160 | 170 | 170 | MM
759736 | 3003452 | Phasenvergleicher 1-pol. 20...36kV 50Hz |  | 05000311 | ST | 2171.6 | EUR | 1 | PHV1P 20 36 | 4013364259263 | 1 | 2.651 | 1.461 | 90303370 | DE | 1170 | 170 | 170 | MM
759798 | 3003546 | Dichtring f. Phasenvergleicher- | anzeigegerät | 05000350 | ST | 5.9 | EUR | 1 | DR PAG | 4013364259317 | 1 | 0.002 | 0.002 | 39269097 | TW | 74 | 74 | 3 | MM
759799 | 3003547 | Gewindering f. Phasenvergleicher- | anzeigegerät | 05000350 | ST | 40.8 | EUR | 1 | GR PAG | 4013364259294 | 1 | 0.031 | 0.031 | 39269097 | DE | 0 | 0 | 0 | MM
761001 | 3012542 | Erdungsstange f. Spindel-Sechskant | m. Steckkupplung L 1000mm | 05000411 | ST | 157.7 | EUR | 1 | ES SK STK 1000 | 4013364125179 | 1 | 1.058 | 0.525 | 85389099 | DE | 1060 | 130 | 115 | MM
761002 | 3012554 | Erdungsstange f. Spindel-Querstift | m. Steckkupplung L 1000mm | 05000411 | ST | 157.7 | EUR | 1 | ES SQ STK 1000 | 4013364125186 | 1 | 0.9 | 0.4 | 85389099 | DE | 1050 | 105 | 105 | MM
761003 | 3012569 | Erdungsstange f. Spindel-Sechskant | m. Steckkupplung L 2000mm | 05000411 | ST | 226 | EUR | 1 | ES SK STK 2000 | 4013364134348 | 1 | 1.76 | 0.83 | 85389099 | DE | 2065 | 140 | 115 | MM
761004 | 3012568 | Erdungsstange f. Spindel-Querstift | m. Steckkupplung L 2000mm | 05000411 | ST | 226 | EUR | 1 | ES SQ STK 2000 | 4013364134355 | 1 | 1.8 | 0.853 | 85389099 | DE | 2070 | 140 | 120 | MM
761010 | 60385 | Erdungsstange L 1000mm | Spindel m. Sechskant | 05000411 | ST | 149.5 | EUR | 1 | ES SK 1000 | 4013364000155 | 1 | 1.48 | 0.98 | 85389099 | DE | 1050 | 105 | 105 | MM
761011 | 60386 | Erdungsstange L 1000mm | Spindel m. Querstift | 05000411 | ST | 149.5 | EUR | 1 | ES SQ 1000 | 4013364000230 | 1 | 1.55 | 1.05 | 85389099 | DE | 1050 | 105 | 105 | MM
761015 | 60388 | Erdungsstange L 1500mm | Spindel m. Sechskant | 05000411 | ST | 184.8 | EUR | 1 | ES SK 1500 | 4013364000162 | 1 | 2.15 | 1.35 | 85389099 | DE | 1580 | 105 | 105 | MM
761016 | 60389 | Erdungsstange L 1500mm | Spindel m. Querstift | 05000411 | ST | 184.8 | EUR | 1 | ES SQ 1500 | 4013364000247 | 1 | 2.16 | 1.36 | 85389099 | DE | 1580 | 105 | 105 | MM
761070 | 62048 | Erdungsstange f. Spindel-Sechskant | m. Steckkupplung L 920mm | 05000411 | ST | 275.4 | EUR | 1 | EST SK STK 920 | 4013364136212 | 1 | 1.3 | 0.8 | 85389099 | DE | 1050 | 105 | 105 | MM
761075 | 62049 | Erdungsstange f. Spindel-Querstift | m. Steckkupplung L 920mm | 05000411 | ST | 275.4 | EUR | 1 | EST SQ STK 920 | 4013364136229 | 1 | 1.3 | 0.8 | 85389099 | DE | 1050 | 105 | 105 | MM
763100 | 3011188 | Schaltstange 36kV m. Steckkupplung | L 1000mm | 05000102 | ST | 180.1 | EUR | 1 | SCS 36 STK 1000 | 4013364125155 | 1 | 1.1 | 0.6 | 82055980 | DE | 1050 | 105 | 105 | MM
763111 | 3011189 | Schaltstange 36kV L 1000mm mit STK | Auch bei Niederschlägen verwendbar | 05000102 | ST | 277.8 | EUR | 1 | SCSN 36 STK 1000 | 4013364137226 | 1 | 1.08 | 0.58 | 82055980 | DE | 1050 | 105 | 105 | MM
763211 | 38252 | Isolierende Schutzplatte, Bauform A1,PVC |  | 05000501 | ST | Preis auf Anfrage | EUR | 1 | ISP 36 PVC A1... | 4013364081567 | 1 | 8 |  | 39219090 | DE | 0 | 0 | 0 | MM
763221 | 38253 | Isolierende Schutzplatte, Bauform A2,PVC |  | 05000501 | ST | Preis auf Anfrage | EUR | 1 | ISP 36 PVC A2... | 4013364081574 | 1 | 8 |  | 39219090 | DE | 0 | 0 | 0 | MM
763231 | 38254 | Isolierende Schutzplatte, Bauform A3,PVC |  | 05000501 | ST | Preis auf Anfrage | EUR | 1 | ISP 36 PVC A3... | 4013364081581 | 1 | 8 |  | 39204990 | DE | 0 | 0 | 0 | MM
763241 | 38255 | Isolierende Schutzplatte, Bauform A4,PVC |  | 05000501 | ST | Preis auf Anfrage | EUR | 1 | ISP 36 PVC A4... | 4013364081598 | 1 | 8 |  | 39219090 | DE | 0 | 0 | 0 | MM
763610 | 3011190 | Schaltstange 36kV L 1030mm |  | 05000102 | ST | 161.2 | EUR | 1 | SCS 36 1000 | 4013364003286 | 1 | 1.462 | 0.962 | 82055980 | DE | 1050 | 105 | 105 | MM
763611 | 3011191 | Schaltstange 36kV L 1500mm |  | 05000102 | ST | 190.7 | EUR | 1 | SCS 36 1500 | 4013364076921 | 1 | 1.41 | 0.61 | 82055980 | DE | 1580 | 105 | 105 | MM
763612 | 3011192 | Schaltstange 36kV L 2000mm |  | 05000102 | ST | 260.1 | EUR | 1 | SCS 36 2000 | 4013364078635 | 1 | 1.8 | 0.8 | 82055980 | DE | 2060 | 105 | 105 | MM
763615 | 3011193 | Schaltstange 72kV L 1500mm |  | 05000102 | ST | 206 | EUR | 1 | SCS 72 1500 | 4013364003309 | 1 | 2.22 | 1.42 | 82055980 | DE | 1580 | 105 | 105 | MM
763620 | 3011194 | Schaltstange 72kV L 2000mm |  | 05000102 | ST | 236.6 | EUR | 1 | SCS 72 2000 | 4013364003316 | 1 | 1.8 | 0.8 | 82055980 | DE | 2060 | 105 | 105 | MM
763630 | 3011195 | Schaltstange 72kV L 3000mm |  | 05000102 | ST | 375.5 | EUR | 1 | SCS 72 3000 | 4013364003330 | 1 | 2.15 | 1.35 | 82055980 | DE | 1580 | 105 | 105 | MM
763710 | 45662 | Isolierstange m. 6-Kant 12mm m. Handkur- | bel L 1720mm f. Motorantriebe MS -36kV | 05000101 | ST | 614.4 | EUR | 1 | IS SK12 HK 1720 | 4013364098558 | 1 | 1.2 | 1.2 | 82055980 | DE | 1800 | 150 | 80 | MM
763711 | 45661 | Isolierstangen-Verlängerung m. 6-Kant | 12mm f. Motorantriebe MS -36kV L 1060m | 05000101 | ST | 519.1 | EUR | 1 | ISV SK12 1060 | 4013364098565 | 1 | 0.442 | 0.442 | 82055980 | DE | 1100 | 35 | 35 | MM
763712 | 45660 | Arbeitskopf m. Sechskant 24/12mm | f. Motorantriebe | 05000101 | ST | 76.5 | EUR | 1 | AK SK24 SK12 | 4013364098572 | 1 | 0.049 | 0.049 | 82055980 | DE | 150 | 30 | 30 | MM
765001 | 4084 | Adapter f. Erdungsstangen SQ SK |  | 05000411 | ST | 115.3 | EUR | 1 | AD ES SQ SK | 4013364051805 | 1 | 0.19 | 0.19 | 85389099 | DE | 132 | 40 | 40 | MM
765005 | 3642 | Schaltstangenkopf m. Gewinde M12 |  | 05000102 | ST | 22 | EUR | 1 | SSK M12 | 4013364051775 | 1 | 0.117 | 0.117 | 82055980 | DE | 85 | 70 | 35 | MM
765006 | 68865 | Adapter f. Erdungsstangen SQ SQL |  | 05000411 | ST | 131.8 | EUR | 1 | AD ES SQ SQL | 4013364156104 | 1 | 0.315 | 0.315 | 85389099 | DE | 188 | 40 | 40 | MM
765009 | 3912 | Schaltstangenkopf m. Spindel Querstift |  | 05000102 | ST | 158.9 | EUR | 1 | SSK SQ | 4013364051782 | 1 | 0.145 | 0.145 | 82055980 | DE | 140 | 71 | 40 | MM
765040 | 43029 | Sicherungszange gerade Un-36kV | D 30..90mm L 1060mm | 05000103 | ST | 515.5 | EUR | 1 | SZ HH 1060 | 4013364093751 | 1 | 2.63 | 2.13 | 82055980 | DE | 1070 | 105 | 105 | MM
765041 | 43020 | Sicherungszange gerade Un-36kV | D 30..90mm L 1250mm | 05000103 | ST | 516.7 | EUR | 1 | SZ HH 1250 | 4013364093768 | 1 | 2.876 | 2.276 | 82055980 | DE | 1280 | 105 | 105 | MM
765042 | 43016 | Sicherungszange gerade Un-36kV | D 30..90mm L 1500mm | 05000103 | ST | 557.9 | EUR | 1 | SZ HH 1500 | 4013364093775 | 1 | 3.39 | 2.59 | 82055980 | DE | 1580 | 105 | 105 | MM
765050 | 43036 | Sicherungszange abgewinkelt Un-36kV | D 30..90mm L 1070mm | 05000103 | ST | 515.5 | EUR | 1 | SZ HH W20 1070 | 4013364093782 | 1 | 2.647 | 2.147 | 82055980 | DE | 1070 | 105 | 105 | MM
765051 | 43008 | Sicherungszange abgewinkelt Un-36kV | D 30..90mm L 1250mm | 05000103 | ST | 517.9 | EUR | 1 | SZ HH W20 1250 | 4013364093799 | 1 | 2.89 | 2.29 | 82055980 | DE | 1280 | 105 | 105 | MM
765052 | 43033 | Sicherungszange abgewinkelt Un-36kV | D 30..90mm L 1500mm | 05000103 | ST | 556.7 | EUR | 1 | SZ HH W20 1500 | 4013364093805 | 1 | 3.388 | 2.588 | 82055980 | DE | 1580 | 105 | 105 | MM
766001 | 3013910 | Isolierstange 36kV M12 SK L 1000mm |  | 05000101 | ST | 183.6 | EUR | 1 | IS 36 SK 1000 | 4013364017825 | 1 | 0.916 | 0.416 | 82055980 | DE | 1050 | 105 | 105 | MM
766002 | 3013857 | Isolierstange 36kV M12 SK L 1500mm |  | 05000101 | ST | 214.2 | EUR | 1 | IS 36 SK 1500 | 4013364017832 | 1 | 1.61 | 0.81 | 82055980 | DE | 1580 | 105 | 105 | MM
766036 | 48517 | Kunststoffkoffer leer | 395x295x106mm f. Prüfkopf PHE III L | 05050102 | ST | 274.2 | EUR | 1 | KKL PK PHE3 L | 4013364105584 | 1 | 0.968 | 0.968 | 42021250 | DE | 395 | 295 | 106 | MM
766037 | 57326 | Isolierstange Teleskop-Ausf. m. ZK Auf- | stellh. u. Messskala Un...36kV L 10600mm | 05000101 | ST | 3631 | EUR | 1 | ISMTC N 36 ZK 10600 | 4013364125940 | 1 | 7.56 | 6.56 | 82055980 | DE | 2060 | 105 | 105 | MM
766038 | 48175 | Aufstellhilfe f. Isolierstange | Teleskop-Ausführung | 05000101 | ST | 84.7 | EUR | 1 | AH ISMTC | 4013364105355 | 1 | 0.275 | 0.275 | 82055980 | DE | 200 | 50 | 20 | MM
766039 | 46054 | Segeltuchtasche L 1800mm D 200mm |  | 05050104 | ST | 351.9 | EUR | 1 | STT 180 20 | 4013364105362 | 1 | 0.712 | 0.712 | 42029298 | DE | 1900 | 200 | 200 | MM
766040 | 50167 | Rettungsstange Un ... 36kV L 1235mm |  | 05000104 | ST | 424.9 | EUR | 1 | RST 36 1000 | 4013364113046 | 1 | 0.82 | 0.82 | 82055980 | DE | 1235 | 410 | 94 | MM
766041 | 50168 | Rettungsstange Un ... 36kV L 1695mm |  | 05000104 | ST | 447.3 | EUR | 1 | RST 36 1500 | 4013364113053 | 1 | 1 | 1 | 82055980 | DE | 1695 | 410 | 94 | MM
766042 | 50169 | Rettungsstange Un ... 36kV L 2195mm |  | 05000104 | ST | 461.4 | EUR | 1 | RST 36 2000 | 4013364113060 | 1 | 1.12 | 1.12 | 82055980 | DE | 2195 | 410 | 94 | MM
766048 | 56539 | Isolierstange f. elektrische Bahnen | L 2885mm Un:7,5kV DC/25kV AC Ausf. DE/GB | 05000101 | ST | 1007.5 | EUR | 1 | IS 25 ZK 2885 | 4013364120433 | 1 | 3.4 | 2.6 | 96039099 | DE | 3000 | 105 | 105 | MM
766049 | 48522 | Arbeitskopf-Anlegehilfe m. Zahnkupplung | f. Isolierstange Teleskop-Ausführung | 05000101 | ST | 182.4 | EUR | 1 | AK AH ZK ISMTC | 4013364108059 | 1 | 0.165 | 0.165 | 82055980 | DE | 350 | 100 | 50 | MM
766055 | 57277 | Adapter m. Zahnkupplung D 25mm L 200mm | f. Isolierstange z. Reinigungskopf | 05000101 | ST | 51.8 | EUR | 1 | AD ZK 25 200 | 4013364125063 | 1 | 0.12 | 0.12 | 96039099 | DE | 200 | 35 | 35 | MM
766056 | 57278 | Reinigungskopf L 230mm B 100mm | m. Aufnahmeschaft D 25mm | 05000101 | ST | 97.7 | EUR | 1 | RK 230 100 AS25 | 4013364125070 | 1 | 0.204 | 0.204 | 39249000 | NL | 280 | 240 | 50 | MM
766057 | 3016814 | Reinigungspad 250x115x20mm | 1 Pack = 10 Stk | 05000150 | PAK | 176.6 | EUR | 1 | RP 250 115 20 | 4013364125087 | 1 | 0.497 | 0.287 | 68053000 | NL | 300 | 285 | 140 | MM
766059 | 3011479 | Adapter m. Zahnkupplung für 3M Animal | Guard L 170mm | 05000101 | ST | 270.7 | EUR | 1 | AD ZK 3M 170 | 4013364378681 | 1 | 0.198 | 0.11 | 82055980 | DE | 230 | 130 | 60 | MM
766072 | 64337 | Isolierstange m. Gewinde M12 | u. Steckkupplung D 30mm L 720mm | 05000101 | ST | 250.7 | EUR | 1 | IS M12 STK 30 720 | 4013364126114 | 1 | 0.4 | 0.4 | 82055980 | DE | 1280 | 105 | 105 | MM
766073 | 3012456 | Handhabeverlängerung m. Steckkupplung | D 43mm L 2350mm | 05000350 | ST | 334.3 | EUR | 1 | HV STK 43 2350 | 4013364126121 | 1 | 1.6 | 1.6 | 85389099 | DE | 2500 | 105 | 105 | MM
766075 | 53500 | Isolierstange f. PHE m. Gewinde M12 | u. Steckkupplung L 1060mm | 05000101 | ST | 264.8 | EUR | 1 | IS M12 STK 30 1060 | 4013364120471 | 1 | 0.52 | 0.52 | 82055980 | DE | 1060 | 105 | 105 | MM
766076 | 3011666 | Handhabeverlängerung m. Steckkupplung | D 43mm L 1045mm | 05000411 | ST | 233 | EUR | 1 | HV STK 43 1045 | 4013364120464 | 1 | 0.8 | 0.77 | 85389099 | DE | 1050 | 105 | 105 | MM
766077 | 3011571 | Handhabeverlängerung m. Steckkupplung | D 43mm L 975mm | 05000411 | ST | 188.3 | EUR | 1 | HV STK 43 975 | 4013364120457 | 1 | 0.74 | 0.73 | 85389099 | DE | 1050 | 105 | 105 | MM
766100 | 3013876 | Isolierstange 36kV M12 SK m. Steck- | kupplung L 1000mm | 05000101 | ST | 196.6 | EUR | 1 | IS 36 SK STK 1000 | 4013364125117 | 1 | 0.9 | 0.4 | 82055980 | DE | 1050 | 105 | 105 | MM
766105 | 57327 | Kunststoffschraube m. Sterngriff u. | Unterlegscheibe M8 | 05000350 | ST | 11.8 | EUR | 1 | KS SG BLS 8 | 4013364125988 | 1 | 0.01 | 0.01 | 90330090 | DE | 45 | 30 | 30 | MM
766111 | 3013934 | Isolierstange 36kV SK L 1000mm mit STK | Auch bei Niederschlägen verwendbar | 05000101 | ST | 288.4 | EUR | 1 | ISN 36 SK STK 1000 | 4013364137295 | 1 | 1.06 | 0.56 | 82055980 | DE | 1050 | 105 | 105 | MM
766114 | 64310 | Isolierteil m. Gewindebuchse M12 u. STK | D 30mm L 700mm | 05000150 | ST | 300.1 | EUR | 1 | IT M12 STK 30 700 | 4013364143739 | 1 | 1 | 0.4 | 82055980 | DE | 1280 | 105 | 105 | MM
766115 | 61513 | Isolierteil m. Gewindebuchse M12 u. | Steckkupplung D 30mm L 1150mm | 05000150 | ST | 409.6 | EUR | 1 | IT M12 STK 30 1150 | 4013364136038 | 1 | 1.325 | 0.725 | 82055980 | DE | 1280 | 105 | 105 | MM
766116 | 66836 | Isolierstangen-Oberteil m. Gewindebuchse | M12 u. STK D 30mm L 783mm | 05000101 | ST | Preis auf Anfrage | EUR | 1 | ISO M12 STK 30SN7563 | 4013364153073 | 1 | 1.125 | 1.055 | 90309000 | DE | 1060 | 140 | 120 | mm
766117 | 66838 | Isolierstangen-Unterteil m. 2x STK | D 30mm L 935mm | 05000101 | ST | Preis auf Anfrage | EUR | 1 | ISU STK STK 30SN7564 | 4013364153080 | 1 | 1.145 | 0.645 | 90309000 | DE | 1050 | 105 | 105 | mm
766120 | 61509 | Handhabe m. Steckkupplung | D 43mm L 800mm | 05000150 | ST | 255.4 | EUR | 1 | H STK 43 800 | 4013364136052 | 1 | 1.19 | 0.69 | 82055980 | DE | 1050 | 105 | 105 | MM
766122 | 3013923 | Isolierstange 123kV M12 SK m. Steck- | kupplung L 2000 mm | 05000101 | ST | 260.1 | EUR | 1 | IS 123 SK STK 2000 | 4013364134249 | 1 | 1.8 | 0.8 | 82055980 | DE | 2060 | 105 | 105 | MM
766128 | 61539 | Isolierteil m. Steckkupplung | D 43mm L 1280mm | 05000150 | ST | 585 | EUR | 1 | IT STK 43 1280 | 4013364136045 | 1 | 1.9 | 1.3 | 82055980 | DE | 1280 | 105 | 105 | MM
766164 | 56572 | Schaltstangenkopf bis 36kV 50Hz | m. Steckkupplung L 560 mm | 05000102 | ST | 144.8 | EUR | 1 | SSK 36 STK 560 | 4013364121751 | 1 | 0.4 | 0.4 | 82055980 | DE | 560 | 50 | 60 | MM
766169 | 3001362 | Schaltstangenkopf bis 36kV 50Hz | m. Steckkupplung D 30mm L 930 mm | 05000102 | ST | 336.6 | EUR | 1 | SSK 36 STK 930SN7689 | 4013364230675 | 1 | 0.57 | 0.55 | 82055980 | DE | 930 | 80 | 46 | MM
766298 | 3604 | Stahlblechkoffer leer f. EuK-Set TI | f. KVS 2fach | 05050101 | ST | 440.2 | EUR | 1 | SBKL EKS TI KVS 2F | 4013364007864 | 1 | 3.7 | 3.7 | 73269098 | DE | 440 | 330 | 66 | MM
766300 | 3355 | Stahlblechkoffer leer f. EuK-Set TI | f. KVS | 05050101 | ST | 202.4 | EUR | 1 | SBKL EKS TI KVS | 4013364007628 | 1 | 1.58 | 1.2 | 73269098 | DE | 400 | 300 | 150 | MM
766301 | 3013869 | Isolierstange 36kV M12 SQ m. Steck- | kupplung L 1000 mm | 05000101 | ST | 196.6 | EUR | 1 | IS 36 SQ STK 1000 | 4013364125124 | 1 | 0.9 | 0.4 | 82055980 | DE | 1050 | 105 | 105 | MM
766302 | 63484 | Erdungs- u. Kurzschließset TI | f. Kabelverteiler m. Stahlblechkoffer | 05000413 | ST | 1042.7 | EUR | 1 | EKS TI KVS SBK | 4013364051317 | 1 | 4.38 | 4.38 | 85369095 | DE | 380 | 260 | 80 | MM
766310 | 3014023 | Isolierstange 36kV SQ L 1000mm mit STK | Auch bei Niederschlägen verwendbar | 05000101 | ST | 289.5 | EUR | 1 | ISN 36 SQ STK 1000 | 4013364137318 | 1 | 1.06 | 0.56 | 82055980 | DE | 1050 | 105 | 105 | MM
766311 | 3013859 | Isolierstange 36kV SQ L 1028mm |  | 05000101 | ST | 183.6 | EUR | 1 | IS 36 SQ 1000 | 4013364017856 | 1 | 0.919 | 0.419 | 82055980 | DE | 1050 | 105 | 105 | MM
766312 | 3013868 | Isolierstange 72,5kV SQ L 1300mm |  | 05000101 | ST | 261.3 | EUR | 1 | IS 72.5 SQ SN7743 | 4013364311985 | 1 | 1.04 | 0.54 | 82055980 | DE | 1580 | 105 | 105 | MM
766313 | 56678 | Adapter f. Handhabeverlängerung m. STK | f. Spindel / Querstift | 05000150 | ST | 131.8 | EUR | 1 | AD HV STK SQ | 4013364115040 | 1 | 0.413 | 0.413 | 82055980 | DE | 280 | 40 | 40 | MM
766315 | 3013865 | Isolierstange 36kV SQ L 1528mm |  | 05000101 | ST | 217.7 | EUR | 1 | IS 36 SQ 1500 | 4013364008281 | 1 | 1.62 | 0.82 | 82055980 | DE | 1580 | 105 | 105 | MM
766321 | 58892 | Adapter m. Flachbuchse 18x7mm u. Steck- | kupplungen | 05000150 | ST | Preis auf Anfrage | EUR | 1 | AD FB18 7 STK SN7007 | 4013364129528 | 1 | 0.187 | 0.187 | 90309000 | DE | 345 | 40 | 40 | mm
766322 | 3013870 | Isolierstange 123kV SQ m. Steckkupplung | L 2000 mm | 05000101 | ST | 258.9 | EUR | 1 | IS 123 SQ STK 2000 | 4013364134256 | 1 | 1.8 | 0.8 | 82055980 | DE | 2060 | 105 | 105 | MM
766328 | 62072 | Isolierstange m. Gewinde M12 u. | Abschlusskappe L 635mm | 05000101 | ST | Preis auf Anfrage | EUR | 1 | IS M12 AK 635 | 4013364135765 | 1 | 0.283 | 0.283 | 82055980 | DE | 650 | 105 | 105 | MM
766331 | 57288 | Isolierstange m. Gewinde M12 u. | Steckkupplung L 640 mm | 05000101 | ST | 177.7 | EUR | 1 | IS M12 STK 640 | 4013364115002 | 1 | 0.375 | 0.375 | 82055980 | DE | 650 | 105 | 105 | MM
766332 | 62307 | Isolierstange 123kV SQ L 2500mm mit STK | Auch bei Niederschlägen verwendbar | 05000101 | ST | 818 | EUR | 1 | ISN 123 SQ STK 2500 | 4013364137325 | 1 | 3.08 | 2.38 | 82055980 | DE | 2060 | 200 | 115 | MM
766335 | 56679 | Handhabeverlängerung m. Steckkupplung | L 710mm | 05000150 | ST | 128.3 | EUR | 1 | HV STK 30 710 | 4013364115033 | 1 | 0.9 | 0.42 | 82055980 | DE | 710 | 30 | 30 | MM
766340 | 57276 | Isolierstangenset bis 7,5kV DC 25kV AC | m. Reinigungskopf L 3160mm | 05000101 | ST | 1242.9 | EUR | 1 | IS 25 ZK RK 3160 | 4013364125056 | 1 | 3.8 | 3 | 96039099 | DE | 3200 | 105 | 105 | MM
766352 | 61540 | Adapter m. Gewindebuchse M12 u. | Steckkupplung D 30mm L 350mm | 05000150 | ST | 186 | EUR | 1 | AD M12 STK 30 350 | 4013364136069 | 1 | 0.25 | 0.25 | 82055980 | DE | 400 | 40 | 40 | MM
766356 | 56637 | Isolierstangen-Verlängerung bis 36kV AC | m. Steckkupplung D 30mm L 910mm | 05000150 | ST | 174.2 | EUR | 1 | ISV 36 STK 30 910 | 4013364121799 | 1 | 0.9 | 0.4 | 82055980 | DE | 1050 | 105 | 105 | MM
766358 | 62225 | Isolierteil m. Zahnkupplung 30° gewin- | kelt u. Steckkupplung D 30 mm L 360mm | 05000150 | ST | 217.7 | EUR | 1 | IT ZK30 STK 30 360 | 4013364136137 | 1 | 0.2 | 0.2 | 82055980 | DE | 400 | 105 | 105 | MM
766359 | 61542 | Adapter v. Zahnkupplung a. Steckkupplung | D 30mm L 360mm AD ZK STK 30 360 | 05000150 | ST | 193 | EUR | 1 | AD ZK STK 30 360 | 4013364134379 | 1 | 0.2 | 0.2 | 82055980 | DE | 400 | 40 | 40 | MM
766362 | 3001369 | Isolierstange b. 36kV 50Hz D 30mm | L 930mm m. Steckkupplung | 05000101 | ST | 430.8 | EUR | 1 | ISN 36 STK 930SN7688 | 4013364230705 | 1 | 1.175 | 0.635 | 82055980 | DE | 1060 | 105 | 105 | MM
766363 | 56570 | Isolierstange 36kV m. Steckkupplung | L 1280 mm D 30 mm | 05000101 | ST | 227.2 | EUR | 1 | IS 36 STK 30 1280 | 4013364121737 | 1 | 1.2 | 0.6 | 82055980 | DE | 1280 | 105 | 105 | MM
766364 | 58831 | Arbeitskopf bis 36kV 50Hz Spindel Sechs- | kant m. Steckkupplung L 330 mm | 05000101 | ST | 127.1 | EUR | 1 | AK 36 SK STK 330 | 4013364128262 | 1 | 0.24 | 0.24 | 82055980 | DE | 330 | 40 | 40 | MM
766365 | 56573 | Arbeitskopf 36kV m. Steckkupplung u. | Spindel-Querstift L 360 mm | 05000101 | ST | 111.8 | EUR | 1 | AK 36 SQ STK 360 | 4013364121768 | 1 | 0.2 | 0.2 | 82055980 | DE | 360 | 50 | 50 | MM
766366 | 56575 | Isolierstangen-Verlängerung m. Steck- | kupplung D 30mm L 1280mm | 05000150 | ST | 187.1 | EUR | 1 | ISV 36 STK 30 1280 | 4013364121782 | 1 | 1.2 | 0.6 | 82055980 | DE | 1280 | 105 | 105 | MM
766367 | 62248 | Isolierstange b. 36kV 50Hz D 30mm | L 1280mm m. Steckkupplung | 05000101 | ST | 364.9 | EUR | 1 | ISN 36 STK 30 1280 | 4013364137042 | 1 | 1.2 | 0.6 | 82055980 | DE | 1280 | 105 | 105 | MM
766368 | 57287 | Isolierstange m. Zahn- u. Steckkupplung | L 670 mm | 05000101 | ST | 214.2 | EUR | 1 | IS ZK STK 670 | 4013364115026 | 1 | 0.34 | 0.34 | 82055980 | DE | 700 | 105 | 105 | MM
766369 | 3001188 | Isolierstange m. Zahn- u. Steckkupplung | mit Handschlaufe L 670mm | 05000101 | ST | 299 | EUR | 1 | IS ZK STK HS 670 | 4013364125025 | 1 | 0.388 | 0.388 | 82055980 | DE | 700 | 105 | 105 | MM
766371 | 3012483 | Isolierstange 25kV 16,7Hz | m. Steckkupplung D 30mm L 900mm | 05000101 | ST | Preis auf Anfrage | EUR | 1 | ISN 25 STK 900SN7360 | 4013364139909 | 1 | 1.06 | 0.56 | 96039099 | DE | 1050 | 105 | 105 | MM
766372 | 3012482 | Arbeitskopf Eisschlaghammer 25kV 16,7Hz | mit Steckkupplung D 56mm L 400mm | 05000101 | ST | Preis auf Anfrage | EUR | 1 | AK 25 ESH STK SN7361 | 4013364139916 | 1 | 1.62 | 1.24 | 96039099 | DE | 405 | 303 | 163 | MM
766380 | 3012315 | Arbeitsstangenset 36kV mit Steck-/Zahnkupplung | Auch bei Niederschlägen verwendbar | 05000101 | ST | 2384.6 | EUR | 1 | ASSN 36 STK ZK | 4013364400863 | 1 | 8.264 | 6.674 | 82055980 | DE | 0 | 0 | 0 | MM
766389 | 3012782 | Adapter starr für Gehäuse Digitalkamera | mit Gewindebolzen und Zahnkupplung | 05000105 | ST | 241.3 | EUR | 1 | ADS ZK 185 | 4013364411838 | 1 | 0.215 | 0.079 | 85299097 | DE | 197 | 33 | 33 | MM
766390 | 3010967 | Set m. Digitalkamera zur visuellen | Überprüfung von elektrischen Anlagen -150kV | 05000105 | ST | 2538.8 | EUR | 1 | SET DIGIK | 4013364282810 | 1 | 2.161 | 1.221 | 85258100 | DE | 420 | 415 | 130 | MM
766393 | 3005607 | Handgriff a. Kunststoff m. Zahnkupplung | L 230mm | 05000105 | ST | 249.5 | EUR | 1 | HG ZK 230 | 4013364282926 | 1 | 0.331 | 0.153 | 82055980 | DE | 235 | 225 | 85 | MM
766395 | 3014773 | LED-Beleuchtung | für DIGIK -150 kV | 05000105 | ST | 415.5 | EUR | 1 | LED DIGIK ISO | 4013364365988 | 1 | 0.251 | 0.067 | 85299097 | DE | 230 | 130 | 60 | MM
766396 | 3006774 | Adapter | mit Zahnkupplung und Spindel/Querstift | 05000105 | ST | 183.6 | EUR | 1 | AD SQ ZK 165 | 4013364307056 | 1 | 0.182 | 0.123 | 82055980 | DE | 230 | 130 | 60 | MM
766456 | 56638 | Handhabeverlängerung m. Steckkupplung | L 910mm D 43 mm | 05000150 | ST | 175.4 | EUR | 1 | HV STK 43 910 | 4013364121812 | 1 | 1.17 | 0.69 | 82055980 | DE | 1050 | 105 | 105 | MM
766466 | 56576 | Handhabeverlängerung m. Steckkupplung | L 1280mm D 43 mm | 05000150 | ST | 191.9 | EUR | 1 | HV STK 43 1280 | 4013364121805 | 1 | 1.41 | 0.9 | 82055980 | DE | 1280 | 105 | 105 | MM
766469 | 3012497 | Handhabeverlängerung Teleskop-Ausführung | mit Steckkupplung L 4100mm | 05000101 | ST | Preis auf Anfrage | EUR | 1 | HVTC STK 4100 SN7359 | 4013364139893 | 1 | 3.92 | 3.42 | 96039099 | DE | 1050 | 105 | 105 | MM
766520 | 3011512 | Handhabe m. Steckkupplung | D 43mm L 500m | 05000411 | ST | 168.3 | EUR | 1 | H STK 43 500 | 4013364136243 | 1 | 0.316 | 0.306 | 90309000 | DE | 520 | 80 | 80 | MM
766525 | 3011514 | Arbeitskopf f. Spindel-Sechskant | m. Steckkupplung L 500mm | 05000411 | ST | 120.1 | EUR | 1 | AK SK STK 500 | 4013364136250 | 1 | 0.167 | 0.157 | 85389099 | DE | 500 | 40 | 40 | MM
766526 | 3011513 | Arbeitskopf f. Spindel-Querstift | m. Steckkupplung L 500mm | 05000411 | ST | 120.1 | EUR | 1 | AK SQ STK 500 | 4013364136267 | 1 | 0.197 | 0.187 | 85389099 | DE | 510 | 40 | 40 | MM
766542 | 3379 | Verlängerungsspitze f. SPN-Prüfer | L 500mm | 05000309 | ST | 109.5 | EUR | 1 | VS 500 SPN II | 4013364051706 | 1 | 0.071 | 0.071 | 90303370 | DE | 500 | 30 | 30 | MM
766543 | 38083 | Aufbewahrungstasche f. SPN-Prüfer |  | 05050103 | ST | 54.1 | EUR | 1 | AT SPN II | 4013364051683 | 1 | 0.148 | 0.148 | 42023100 | DE | 535 | 160 | 50 | MM
766601 | 49964 | Kunstledertasche 1200x250x160mm |  | 05050103 | ST | 176.6 | EUR | 1 | KLT 121 25 16 | 4013364056596 | 1 | 0.319 | 0.319 | 42029180 | DE | 1230 | 250 | 5 | MM
766602 | 49965 | Kunstledertasche 2470x100x220mm |  | 05050103 | ST | 288.4 | EUR | 1 | KLT 247 10 22 | 4013364056626 | 1 | 1.31 | 1.31 | 42029180 | DE | 2470 | 220 | 100 | MM
766605 | 46938 | Zwerg-Glühlampe 3,5-3,8V 0,2A E10 |  | 05505001 | ST | 4.8 | EUR | 1 | GL 3.5V 0.2A E10 | 4013364054370 | 1 | 0.002 | 0.002 | 85392998 | DE | 118 | 118 | 30 | MM
766611 | 3016835 | Batterie Mignon 1,5V L91 FR6 Lithium | (Blister-Pack 4 Stk.) | 05000350 | PAK | 57.5 | EUR | 1 | MZ 1.5V L91 FR6 LI 4 | 4013364146549 | 1 | 0.094 | 0.059 | 85065010 | SG | 120 | 83 | 18 | MM
766614 | 49967 | Kunstledertasche L 1600mm D 170mm |  | 05050103 | ST | 287.2 | EUR | 1 | KLT 160 17 | 4013364056916 | 1 | 0.6 | 0.6 | 42029180 | DE | 1580 | 260 | 5 | MM
766616 | 64324 | Spannungsprüfer PHE 15kV 16,7Hz | f. Oberleitungen m. Tasche -SET- | 05000302 | ST | 2363.4 | EUR | 1 | PHE 15 16.7 4T TA | 4013364126091 | 1 | 5.09 | 5.09 | 90303370 | DE | 2470 | 220 | 100 | MM
766617 | 56502 | Spannungsprüfer PHE 15kV 16,7Hz | f. Oberleit. PKW-Ausf. m. Tasche -SET- | 05000302 | ST | 2970.7 | EUR | 1 | PHE 15 16.7 6T TA | 4013364101760 | 1 | 4.95 | 4.95 | 90303370 | DE | 1220 | 390 | 150 | MM
766618 | 3003371 | Batterie Mignon 1,5V IEC LR6 Alkaline |  | 05000350 | ST | 4.8 | EUR | 1 | MZ 1.5 IEC LR6 AL | 4013364148277 | 1 | 0.024 | 0.023 | 85061011 | BE | 52 | 16 | 16 | MM
766619 | 56517 | Prüfspitze f. PHE 15kV 16,7Hz |  | 05000302 | ST | 413.1 | EUR | 1 | PS PHE 15 16.7 | 4013364120488 | 1 | 0.6 | 0.6 | 90309000 | DE | 1100 | 100 | 100 | MM
766660 | 3011420 | Spannungsprüfer 2-pol. f. | NS-Anlagen 100-500V AC/DC | 05000309 | ST | 687.4 | EUR | 1 | SPN 500B | 4013364302464 | 1 | 0.46 | 0.46 | 90303370 | DE | 305 | 100 | 50 | MM
766665 | 3011421 | Spannungsprüfer 2-pol. f. | NS-Anlagen 120-1000V AC/DC | 05000309 | ST | 730.9 | EUR | 1 | SPN 1000B | 4013364302488 | 1 | 0.46 | 0.46 | 90303370 | DE | 305 | 100 | 50 | MM
766677 | 56516 | Anzeigegerät PHE 15kV 16,7 Hz |  | 05000302 | ST | 1400.6 | EUR | 1 | PHE A 15 16.7 | 4013364120495 | 1 | 2.1 | 1.4 | 90309000 | DE | 940 | 200 | 115 | MM
766678 | 64323 | Prüfkopf PHE 15kV 16,7 Hz |  | 05000302 | ST | 1631.3 | EUR | 1 | PHE PK 15 16.7 | 4013364126107 | 1 | 2.3 | 1.6 | 90309000 | DE | 2000 | 200 | 115 | MM
766703 | 38543 | Stahlblechkoffer 920x160x100mm | f. Spannungsprüfer PHE | 05050101 | ST | 309.6 | EUR | 1 | SKL 92 16 10 | 4013364080379 | 1 | 5.729 | 5.029 | 73269098 | DE | 940 | 200 | 115 | MM
766704 | 33662 | Segeltuchtasche m. Tragriemen | 1220x390x150mm | 05050104 | ST | 361.3 | EUR | 1 | STT 120 30 15 | 4013364069749 | 1 | 0.885 | 0.72 | 42029298 | DE | 1220 | 390 | 150 | MM
766706 | 46165 | Spannungsprüfer PHG II 6kV 50Hz | m. LED-Anzeige Kat. S | 05000307 | ST | 462.6 | EUR | 1 | PHG2 6 | 4013364094307 | 1 | 1.72 | 0.8 | 90303370 | DE | 1428 | 170 | 140 | MM
766710 | 46166 | Spannungsprüfer PHG II 10kV 50Hz | m. LED-Anzeige Kat. S | 05000307 | ST | 464.9 | EUR | 1 | PHG2 10 | 4013364094314 | 1 | 2.62 | 1.7 | 90303370 | DE | 1428 | 170 | 140 | MM
766720 | 46167 | Spannungsprüfer PHG II 20kV 50Hz | m. LED-Anzeige Kat. S | 05000307 | ST | 508.5 | EUR | 1 | PHG2 20 | 4013364094321 | 1 | 2.62 | 1.7 | 90303370 | DE | 1428 | 170 | 140 | MM
766888 | 57259 | Abschlussteil m. Steckkupplung |  | 05000350 | ST | 35.3 | EUR | 1 | A STK | 4013364125209 | 1 | 0.08 | 0.063 | 85389099 | DE | 100 | 67 | 57 | MM
766889 | 60973 | Abschlussteil m. Steckkupplung | u. Alu-Ringöse | 05000350 | ST | 74.2 | EUR | 1 | AR STK | 4013364125193 | 1 | 0.192 | 0.172 | 85389099 | DE | 160 | 61 | 55 | MM
766913 | 3007547 | Zwiebelelektrode ab 3kV m. Spitze | u. Gewindebolzen M8 f. PHE/PHV | 05000350 | ST | 17.5 | EUR | 1 | EL M8 SZ PHE PHV | 4013364051836 | 1 | 0.042 | 0.042 | 90309000 | DE | 27 | 27 | 27 | MM
766915 | 49148 | Eaton Holec Magnefix-Elektrode 3...15kV | mit Gewindebolzen M8 für PHE4/PHE/PHV | 05000350 | ST | 133 | EUR | 1 | EL M8 MAG PHE PHV | 4013364088207 | 1 | 0.22 | 0.22 | 90309000 | DE | 225 | 30 | 30 | MM
766916 | 49110 | Prüfsonde 3...24kV m. Gewindebolzen M8 | f. PHE | 05000350 | ST | 253.1 | EUR | 1 | PSO M8 PHE | 4013364106840 | 1 | 0.125 | 0.125 | 90309000 | DE | 423 | 30 | 30 | MM
766923 | 3008271 | Hakenelektrode mit Gewinde M8 | für Leiter - D 22mm f. PHE/PHV | 05000350 | ST | 25.5 | EUR | 1 | EL M8 H PHE | 4013364074590 | 1 | 0.071 | 0.071 | 90309000 | DE | 90 | 80 | 8 | MM
766924 | 43625 | Gabelelektrode B 69mm mit | Gewindebolzen M8 für PHE/PHV | 05000350 | ST | 52.1 | EUR | 1 | EL M8 G PHE | 4013364094840 | 1 | 0.046 | 0.046 | 90309000 | DE | 69 | 63 | 27 | MM
766925 | 42618 | Nadelelektrode ab 3kV D 4mm | m. Gewindebolzen M8/M6 f. PHE/PHV | 05000350 | ST | 19.2 | EUR | 1 | EL M8 S PHE PHV | 4013364091672 | 1 | 0.01 | 0.01 | 90309000 | DE | 30 | 21 | 21 | MM
766927 | 45220 | V-Elektrode ab 3kV B 22mm | m. Gewindebolzen M8 f. PHE/PHV | 05000350 | ST | 16.3 | EUR | 1 | EL M8 V PHE PHV | 4013364097452 | 1 | 0.012 | 0.012 | 90309000 | DE | 27 | 19 | 10 | MM
766940 | 49117 | Prüfsonde 25° abgewinkelt 3...24kV | m. Gewindebolzen M8 f. PHE | 05000350 | ST | 492 | EUR | 1 | PSO M8 W25 PHE | 4013364080485 | 1 | 0.145 | 0.145 | 90309000 | DE | 460 | 80 | 30 | MM
766941 | 49119 | Prüfsonde 45° abgewinkelt 3...24kV | m. Gewindebolzen M8 f. PHE | 05000350 | ST | 476.7 | EUR | 1 | PSO M8 W45 PHE | 4013364080478 | 1 | 0.15 | 0.15 | 90309000 | DE | 400 | 100 | 30 | MM
766950 | 49121 | Prüfsonde 90°abgew. m. Gewindebuchse/ | -bolzen M8 f. PHE 3...24kV D14mm L800mm | 05000350 | ST | 384.9 | EUR | 1 | PSO M8 W90 PHE | 4013364090668 | 1 | 0.339 | 0.339 | 90309000 | DE | 380 | 210 | 30 | MM
766960 | 50934 | Prüfsonde m. Gewindebuchse/-bolzen M8 | f. PHE 3...24kV D 14mm L 800mm | 05000350 | ST | 326 | EUR | 1 | PSO M8 PHE L800 | 4013364109629 | 1 | 0.31 | 0.31 | 90309000 | DE | 900 | 30 | 30 | MM
766994 | 3002841 | Kunststoffkoffer leer für Spannungs- | prüfer 920 x 280 x 120 mm | 05050102 | ST | 244.8 | EUR | 1 | KKL 92 28 12 | 4013364247062 | 1 | 3.89 | 3.31 | 42021250 | CN | 950 | 350 | 170 | MM
766995 | 3002842 | Kunststoffkoffer leer für Spannungs- | prüfer 1270 x 280 x 120 mm | 05050102 | ST | 308.4 | EUR | 1 | KKL 127 28 12 | 4013364247147 | 1 | 5.26 | 4.38 | 42021250 | CN | 1300 | 350 | 180 | MM
766996 | 62986 | Kunstledertasche schwarz 1330x345x100mm |  | 05050103 | ST | 803.9 | EUR | 1 | KLT 133 34 10 | 4013364128170 | 1 | 4 | 4 | 42029180 | DE | 1350 | 380 | 110 | MM
766997 | 53458 | Kunststoffkoffer leer für Spannungs- | prüfer PHE 930x215x140mm | 05050102 | ST | 635.6 | EUR | 1 | KKL PHE | 4013364115699 | 1 | 3.39 | 2.39 | 42021250 | DE | 1210 | 270 | 130 | MM
766998 | 54404 | Kunststoffkoffer leer für Spannungs- | prüfer PHE III 60/110kV 1270x215x140mm | 05050102 | ST | 676.8 | EUR | 1 | KKL PHE3 60 110 | 4013364115286 | 1 | 4.36 | 3.36 | 42021250 | DE | 1210 | 270 | 130 | MM
766999 | 54403 | Kunststoffkoffer leer für Spannungs- | prüfer PHE L 1270x215x140mm | 05050102 | ST | 681.5 | EUR | 1 | KKL PHE L | 4013364115279 | 1 | 4.32 | 3.32 | 42021250 | DE | 1210 | 270 | 130 | MM
767101 | 36329 | Spannungsanzeiger DEHNcap P-HR | m. Gebrauchsanweisung | 05000312 | ST | 72.7 | EUR | 1 | SAG DCA P HR GA | 4013364069541 | 1 | 0.06 | 0.06 | 90303320 | DE | 54 | 48 | 40 | MM
767102 | 36330 | Spannungsanzeiger DEHNcap P-LRM | m. Gebrauchsanweisung | 05000312 | ST | 96.7 | EUR | 1 | SAG DCA P LRM GA | 4013364074064 | 1 | 0.062 | 0.062 | 90303320 | DE | 54 | 48 | 40 | MM
767107 | 48514 | Kunststoffkoffer 395x295x105mm | f. DEHNcap | 05050102 | ST | 271.9 | EUR | 1 | KKL DCA | 4013364105577 | 1 | 0.88 | 0.88 | 42021250 | DE | 395 | 295 | 105 | MM
767110 | 34075 | Testgerät f. DEHNcap P HR/LRM |  | 05000312 | ST | 155.7 | EUR | 1 | TG DCA | 4013364070905 | 1 | 0.142 | 0.119 | 90309000 | DE | 105 | 94 | 67 | MM
767112 | 35551 | Spannungsanzeigegerät DEHNcap A-LRM |  | 05000312 | ST | 562.6 | EUR | 1 | SAG DCA A LRM | 4013364074361 | 1 | 0.17 | 0.15 | 90303320 | DE | 160 | 61 | 55 | MM
767122 | 35558 | Schnittstellenprüfgerät DEHNcap IT-LRM |  | 05000312 | ST | 568.5 | EUR | 1 | SPG DCA IT LRM | 4013364074385 | 1 | 0.205 | 0.185 | 90303320 | DE | 160 | 61 | 55 | MM
767125 | 57089 | Spannungsprüfer PHE III 25kV 50Hz | Kat. S | 05000301 | ST | 2020.9 | EUR | 1 | PHE3 25 S 50 1P | 4013364130319 | 1 | 1.96 | 1.26 | 90303370 | DE | 940 | 200 | 115 | MM
767129 | 62952 | Anzeigegerät PHE III 110-132kV 50/16,7Hz | Kat. S f. Schaltanlagen/Freileitungen | 05000301 | ST | Preis auf Anfrage | EUR | 1 | PHE3 A 110 132 S | 4013364139435 | 1 | 0.4 | 0.4 | 90309000 | DE | 240 | 180 | 150 | mm
767131 | 62950 | Spannungsprüferset PHE III 110-132 50Hz | Kat. S f. Schaltanlagen/Freileitungen | 05000301 | ST | 4043 | EUR | 1 | PHE3S 110 132 S | 4013364139411 | 1 | 6.2 | 6.2 | 90303370 | DE | 1350 | 380 | 110 | MM
767132 | 35112 | Phasenvergleicher DEHNcap PC-LRM |  | 05000312 | ST | 1252.3 | EUR | 1 | PV DCA PC LRM | 4013364073005 | 1 | 0.72 | 0.64 | 90303320 | DE | 200 | 120 | 80 | MM
767133 | 38338 | Messadapter f. DEHNcap HR-LRM |  | 05000312 | ST | 164.8 | EUR | 1 | MA DCA HR LRM | 4013364073494 | 1 | 0.098 | 0.085 | 90309000 | DE | 93 | 67 | 38 | MM
767136 | 38424 | Messadapter DEHNcap LR-LRM |  | 05000312 | ST | 122.4 | EUR | 1 | MA DCA LR LRM | 4013364081109 | 1 | 0.065 | 0.065 | 90309000 | DE | 105 | 67 | 38 | MM
767139 | 62320 | Phasenvergleicher DEHNcap PC-LRM | mit Tasche | 05000312 | ST | 1394.7 | EUR | 1 | PV DCA PC LRM T | 4013364136953 | 1 | 0.935 | 0.82 | 90303370 | DE | 240 | 180 | 150 | MM
767150 | 62964 | Prüferset DEHNcap HR-LRM | incl. Kunststoffkoffer | 05000312 | ST | 3010.8 | EUR | 1 | PS DCA HR LRM | 4013364139473 | 1 | 2.41 | 1.94 | 90303370 | DE | 400 | 300 | 150 | MM
767413 | 58847 | Spannungsprüfer PHE 15kV 16,7Hz | f. Bahnenergieleitungen | 05000302 | ST | 1842 | EUR | 1 | PHE 15 16.7 BEL STK | 4013364128750 | 1 | 2.55 | 1.77 | 90303370 | DE | 1160 | 200 | 115 | MM
767415 | 64132 | Spannungsprüfer PHE 6...20kV 16,7Hz | f. Schalt- u. Weichenheizanlagen | 05000302 | ST | 1593.7 | EUR | 1 | PHE 6 20 S 16.7 1P | 4013364081116 | 1 | 2.3 | 1.52 | 90303370 | DE | 1160 | 200 | 115 | MM
767416 | 64133 | Spannungsprüfer PHE umschaltbar | 3..10kV/50Hz 6..20kV/50Hz 6..20kV/16,7Hz | 05000302 | ST | 1701.9 | EUR | 1 | PHE 3 20 S FU 1P | 4013364084247 | 1 | 3.4 | 2.62 | 90303370 | DE | 1160 | 200 | 115 | MM
767500 | 48189 | Kunstledertasche 235x160x40mm |  | 05050103 | ST | 109.5 | EUR | 1 | KLT 23 16 4 | 4013364105676 | 1 | 0.28 | 0.28 | 42029180 | DE | 235 | 160 | 40 | MM
767539 | 3006753 | Abstands-Spannungsprüfer HSA194 | Un 110..420KV 50Hz | 05000306 | ST | Preis auf Anfrage | EUR | 1 | HSA 194 110 420 SN7737 | 4013364306769 | 1 | 1.821 | 1.401 | 90303370 | DE | 1055 | 130 | 115 | mm
767541 | 56682 | Abstands-Spannungsprüfer HSA194 | Un 110..420KV 50Hz | 05000306 | ST | 2179.8 | EUR | 1 | HSA194 110 420 STK | 4013364115712 | 1 | 1.7 | 1.2 | 90303370 | DE | 1050 | 105 | 105 | MM
767542 | 56684 | Abstands-Spannungsprüfer HSA 194 | 110...420kV / 16,7Hz | 05000306 | ST | 2261 | EUR | 1 | HSA194 110 420 16.7 | 4013364086616 | 1 | 5.85 | 5.35 | 90303370 | DE | 1050 | 105 | 105 | MM
767547 | 65456 | Abstands-Spannungsprüfer HSA205 | Un 1..420kV 60Hz umschaltbar | 05000306 | ST | 2644.7 | EUR | 1 | HSA205 U 1 420SN7608 | 4013364158276 | 1 | 2 | 2 | 90303370 | DE | 1050 | 105 | 105 | MM
767552 | 56680 | Abstands-Spannungsprüfer HSA205 | Un 1..420kV 50Hz umschaltbar | 05000306 | ST | 2608.2 | EUR | 1 | HSA205 U 1 420 STK | 4013364115736 | 1 | 2.5 | 2 | 90303370 | DE | 1050 | 105 | 105 | MM
767559 | 48628 | Isolierkappe f. Abstands- | Spannungsprüfer HSA205 | 05000306 | ST | 202.4 | EUR | 1 | IK HSA205 | 4013364106666 | 1 | 0.252 | 0.252 | 90309000 | DE | 310 | 60 | 60 | MM
767564 | 3001192 | Anzeigegerät ASP 110-132kV 16,7Hz | Kat. L mit Zahnkupplung | 05000306 | ST | Preis auf Anfrage | EUR | 1 | ASP A 110 132 16.7 L | 4013364143784 | 1 | 0.464 | 0.464 | 90309000 | DE | 0 | 0 | 0 | MM
767565 | 3001143 | Abstands-Spannungsprüfer-Set | 110-132kV 16,7Hz Kat L für Freileitungen | 05000306 | ST | Preis auf Anfrage | EUR | 1 | ASPS 110 132 16.7 L | 4013364143760 | 1 | 2.27 | 2.03 | 90303370 | DE | 1050 | 105 | 105 | MM
767571 | 3001145 | Abstands-Spannungsprüferset 110-420kV | 50Hz Kat. L für Freileitungen | 05000306 | ST | 2304.6 | EUR | 1 | ASPS 110 420 L | 4013364124967 | 1 | 2.232 | 1.992 | 90303370 | DE | 1050 | 105 | 105 | MM
767572 | 3001146 | Abstands-Spannungsprüferset 110-420kV | 50Hz Kat. S für Freileitungen | 05000306 | ST | 2441.1 | EUR | 1 | ASPS 110 420 S | 4013364124974 | 1 | 2.21 | 2.01 | 90303370 | DE | 1050 | 105 | 105 | MM
767573 | 3001147 | Abstands-Spannungsprüferset 110-420kV | 50Hz Kat.S/L f.Freileit. u. Freiluftsch. | 05000306 | ST | 3528.6 | EUR | 1 | ASPS 110 420 S L | 4013364134270 | 1 | 4.94 | 3.57 | 90303370 | DE | 1110 | 370 | 200 | MM
767574 | 57325 | Kunstledertasche L 104cm D 9cm |  | 05050103 | ST | 157.7 | EUR | 1 | KLT 104 9 | 4013364125971 | 1 | 0.74 | 0.5 | 42029180 | DE | 1050 | 105 | 105 | MM
767576 | 3001186 | E-Feldsensor L 127mm | für Freileitungen | 05000306 | ST | 572 | EUR | 1 | EFS L 127 | 4013364124998 | 1 | 0.214 | 0.214 | 90309000 | DE | 127 | 45 | 45 | MM
767577 | 3001187 | E-Feldsensor L 167mm | für Freiluftschaltanlagen | 05000306 | ST | 709.7 | EUR | 1 | EFS S 167 | 4013364125001 | 1 | 0.38 | 0.38 | 90309000 | DE | 460 | 80 | 45 | MM
767591 | 3001189 | Anzeigegerät ASP 110...420kV 50Hz | Kat. L mit Zahnkupplung | 05000306 | ST | Preis auf Anfrage | EUR | 1 | ASP A 110 420 L ZK | 4013364146785 | 1 | 0.809 | 0.809 | 90309000 | DE | 0 | 0 | 0 | MM
767592 | 3001190 | Anzeigegerät ASP 110...420kV 50Hz | Kat. S mit Zahnkupplung | 05000306 | ST | Preis auf Anfrage | EUR | 1 | ASP A 110 420 S ZK | 4013364146792 | 1 | 0.465 | 0.465 | 90309000 | DE | 0 | 0 | 0 | MM
767593 | 3001191 | Anzeigegerät ASP 110...420kV 50Hz | Kat. S/L mit Zahnkupplung | 05000306 | ST | Preis auf Anfrage | EUR | 1 | ASP A 110 420 SL ZK | 4013364146808 | 1 | 0.471 | 0.471 | 90309000 | DE | 0 | 0 | 0 | MM
767610 | 61866 | Gleichspannungsprüfer PHE/G I f. Fahr- | drahtleitungen m. Pluspol a. Prüfspitze | 05000308 | ST | 3221.4 | EUR | 1 | PHEG1 FD P 3 | 4013364135208 | 1 | 5.1 | 4.4 | 90303370 | DE | 940 | 200 | 115 | MM
767614 | 61891 | Gleichspannungsprüfer PHE/G I f. Fahr- | drahtleitungen m. Minuspol a. Prüfspitze | 05000308 | ST | 3418 | EUR | 1 | PHEG1 FD M SN7223 | 4013364135307 | 1 | 7.553 | 6 | 90303370 | DE | 1500 | 200 | 115 | MM
767636 | 61218 | Gleichspannungsprüfer PHE/G I f. Schalt- | anlagen m. Pluspol a. Prüfspitze | 05000308 | ST | 2450.5 | EUR | 1 | PHEG1 S P SN7240 | 4013364155886 | 1 | 3.01 | 2.31 | 90303370 | DE | 940 | 200 | 115 | MM
767637 | 58389 | Gleichspannungsprüfer PHE/G II m. | Pluspol a. Prüfspitze Un 1,5kV | 05000308 | ST | 2687.1 | EUR | 1 | PHEG2 P SN7194 | 4013364155879 | 1 | 2.8 | 2.1 | 90303370 | DE | 1300 | 200 | 115 | MM
767639 | 61267 | Gleichspannungsprüfer PHE/G II m. | Pluspol a. Prüfspitze Un 750V | 05000308 | ST | 2635.3 | EUR | 1 | PHEG2 P SN7346 | 4013364155817 | 1 | 3.1 | 2.4 | 90303370 | DE | 1300 | 200 | 115 | MM
767640 | 61316 | Gleichspannungsprüfer PHE/G II | m. Pluspol a. Prüfspitze Un 600..750V | 05000308 | ST | 2359.9 | EUR | 1 | PHEG2 P SN7407 | 4013364155978 | 1 | 2.88 | 2.1 | 90303370 | DE | 1160 | 200 | 115 | MM
767645 | 62043 | Gleichspannungsprüfer PHE/G II m. | Pluspol a. Prüfspitze Un 1,0-12kV | 05000308 | ST | 2636.5 | EUR | 1 | PHEG2 P SN7259 | 4013364156067 | 1 | 3.3 | 2.6 | 90303370 | DE | 1300 | 200 | 115 | MM
767647 | 65426 | Gleichspannungsprüfer PHE/G II | m. Pluspol a. Prüfspitze Un 1...4,2kV | 05000308 | ST | 2636.5 | EUR | 1 | PHEG2 P SN7552 | 4013364156081 | 1 | 2.8 | 2.1 | 90303370 | DE | 1300 | 200 | 115 | MM
767666 | 61308 | Gleichspannungsprüfer PHE/G I f. Schalt- | anlagen m. Pluspol a. Prüfspitze 1..24kV | 05000308 | ST | 2797.7 | EUR | 1 | PHEG1.S P SN7401 | 4013364157071 | 1 | 2.9 | 2.2 | 90303370 | DE | 1300 | 200 | 115 | MM
767671 | 61378 | Gleichspannungsprüfer PHE/G II | m. Pluspol a. Prüfspitze 1-24kV | 05000308 | ST | 2907.2 | EUR | 1 | PHEG2.P SN7517 | 4013364156807 | 1 | 3.3 | 2.6 | 90303370 | DE | 1300 | 200 | 115 | MM
767701 | 34866 | Stahlblechkoffer 950x210x100mm | f. Spannungsprüfer PHE III | 05050101 | ST | 319 | EUR | 1 | SKL 95 21 10 | 4013364071292 | 1 | 6.7 | 5.7 | 73269098 | DE | 1210 | 270 | 130 | MM
767703 | 61021 | Spannungsprüfer PHE III 3kV 50Hz | Kat. S | 05000301 | ST | 1498.3 | EUR | 1 | PHE3 3 S | 4013364070899 | 1 | 1.713 | 1.013 | 90303370 | DE | 940 | 200 | 115 | MM
767706 | 61100 | Spannungsprüfer PHE III 6kV 50Hz | Kat. S | 05000301 | ST | 1497.1 | EUR | 1 | PHE3 6 S | 4013364070837 | 1 | 1.713 | 1.013 | 90303370 | DE | 940 | 200 | 115 | MM
767710 | 61105 | Spannungsprüfer PHE III 10kV 50Hz | Kat. S | 05000301 | ST | 1497.1 | EUR | 1 | PHE3 10 S | 4013364070851 | 1 | 1.713 | 1.013 | 90303370 | DE | 940 | 200 | 115 | MM
767711 | 61122 | Spannungsprüfer PHE III 3...10kV 50Hz | Kat. S | 05000301 | ST | 1507.7 | EUR | 1 | PHE3 3 10 S | 4013364070820 | 1 | 1.863 | 1.163 | 90303370 | DE | 940 | 200 | 115 | MM
767712 | 65438 | 9V E-Blockbatterie Lithium |  | 05505001 | ST | 59.8 | EUR | 1 | EB 9V LI | 4013364074699 | 1 | 0.037 | 0.037 | 85065090 | CN | 50 | 25 | 15 | MM
767713 | 40933 | 9V E-Blockbatterie Alkali-Mangan |  | 05505001 | ST | 19.2 | EUR | 1 | EB 9V AL | 4013364094925 | 1 | 0.045 | 0.045 | 85061018 | BE | 120 | 83 | 18 | MM
767720 | 61110 | Spannungsprüfer PHE III 20kV 50Hz | Kat. S | 05000301 | ST | 1500.7 | EUR | 1 | PHE3 20 S | 4013364070844 | 1 | 1.89 | 1.89 | 90303370 | DE | 940 | 200 | 115 | MM
767721 | 61127 | Spannungsprüfer PHE III 6...20kV 50Hz | Kat. S | 05000301 | ST | 1543 | EUR | 1 | PHE3 6 20 S | 4013364070868 | 1 | 1.926 | 1.226 | 90303370 | DE | 940 | 200 | 115 | MM
767722 | 51620 | Anzeigegerät PHE III 20kV 50Hz | Kat. S/L m. Zahnkupplung | 05000301 | ST | Preis auf Anfrage | EUR | 1 | PHE3 A 20 SL ZK | 4013364113183 | 1 | 0.589 | 0.474 | 90309000 | DE | 240 | 180 | 150 | MM
767724 | 62061 | Spannungsprüferset PHE III 20kV 50Hz | Kat. S f. Schaltanlagen/Freileitungen | 05000301 | ST | 2929.6 | EUR | 1 | PHE3S 20 S ZK | 4013364125902 | 1 | 4.22 | 4.22 | 90303370 | DE | 1050 | 320 | 100 | MM
767725 | 62067 | Spannungsprüferset PHE III 20kV 50Hz | Kat. L f. Freileitungen | 05000301 | ST | 5856.8 | EUR | 1 | PHE3S 20 L ZK | 4013364125919 | 1 | 9.1 | 9.1 | 90303370 | DE | 1900 | 300 | 200 | MM
767726 | 62206 | Anzeigegerät PHE III 60-110kV 50Hz | Kategorie L | 05000301 | ST | Preis auf Anfrage | EUR | 1 | PHE3 A 60 110 L | 4013364136007 | 1 | 0.35 | 0.235 | 90309000 | DE | 240 | 180 | 150 | MM
767730 | 61115 | Spannungsprüfer PHE III 30kV 50Hz | Kat. S | 05000301 | ST | 1507.7 | EUR | 1 | PHE3 30 S | 4013364070813 | 1 | 1.834 | 1.134 | 90303370 | DE | 940 | 200 | 115 | MM
767731 | 61132 | Spannungsprüfer PHE III 10...30kV 50Hz | Kat. S | 05000301 | ST | 1545.4 | EUR | 1 | PHE3 10 30 S | 4013364070875 | 1 | 1.989 | 1.289 | 90303370 | DE | 940 | 200 | 115 | MM
767732 | 61896 | Anzeigegerät PHE III 60-132kV 50Hz | Kategorie S/L | 05000301 | ST | Preis auf Anfrage | EUR | 1 | PHE3 A 60 132 SL | 4013364115156 | 1 | 0.704 | 0.589 | 90309000 | DE | 240 | 180 | 150 | MM
767733 | 61137 | Spannungsprüfer PHE III 3...30kV 50Hz | Kat. S umschaltbar: 3...10kV 10...30kV | 05000301 | ST | 1624.3 | EUR | 1 | PHE3 U 3 30 S | 4013364070882 | 1 | 1.994 | 1.294 | 90303370 | DE | 940 | 200 | 115 | MM
767734 | 61563 | Anzeigegerät PHE III 60-110kV 50Hz | Kategorie S | 05000301 | ST | Preis auf Anfrage | EUR | 1 | PHE3 A 60 110 S | 4013364115149 | 1 | 0.535 | 0.42 | 90309000 | DE | 240 | 180 | 150 | MM
767735 | 61861 | Anzeigegerät PHE III 60-132kV 50Hz | Kategorie S/L m. Zahnkupplung | 05000301 | ST | Preis auf Anfrage | EUR | 1 | PHE3 A 60 132 SL ZK | 4013364115163 | 1 | 0.704 | 0.589 | 90309000 | DE | 240 | 180 | 150 | MM
767740 | 61142 | Spannungsprüfer PHE III 6...20kV 50Hz | Kat. S/L | 05000301 | ST | 1692.5 | EUR | 1 | PHE3 6 20 SL | 4013364071063 | 1 | 2.147 | 1.447 | 90303370 | DE | 940 | 200 | 115 | MM
767750 | 61147 | Spannungsprüfer PHE III 10...30kV 50Hz | Kat. S/L | 05000301 | ST | 1700.8 | EUR | 1 | PHE3 10 30 SL | 4013364071070 | 1 | 2.212 | 1.512 | 90303370 | DE | 940 | 200 | 115 | MM
767760 | 34378 | Prüfspitze S60 f. PHE III Kat. S | L 320mm | 05000301 | ST | 262.5 | EUR | 1 | S60 PS PHE 285 | 4013364072947 | 1 | 0.177 | 0.177 | 90309000 | DE | 320 | 40 | 40 | MM
767761 | 34603 | Prüfspitze S61 f. PHE III | L 435mm | 05000301 | ST | 276.6 | EUR | 1 | S61 PS PHE 435 | 4013364072954 | 1 | 0.282 | 0.282 | 90309000 | DE | 470 | 40 | 40 | MM
767762 | 34604 | Prüfspitze S 62 für PHE III | L 655mm | 05000301 | ST | 299 | EUR | 1 | S62 PS PHE 620 | 4013364072961 | 1 | 0.353 | 0.353 | 90309000 | DE | 655 | 40 | 40 | MM
767763 | 34605 | Prüfspitze S63 für PHE III | L 815mm | 05000301 | ST | 347.2 | EUR | 1 | S63 PS PHE 780 | 4013364072978 | 1 | 0.529 | 0.529 | 90309000 | DE | 815 | 40 | 40 | MM
767764 | 34606 | Prüfspitze S64 f. PHE III | L 915mm | 05000301 | ST | 377.8 | EUR | 1 | S64 PS PHE 880 | 4013364072114 | 1 | 0.506 | 0.506 | 90309000 | DE | 915 | 40 | 40 | MM
767766 | 42661 | Prüfspitze f. PHE III Kat. L |  | 05000301 | ST | 247.2 | EUR | 1 | L71 PS PHE 185 | 4013364091696 | 1 | 0.129 | 0.129 | 90309000 | DE | 220 | 40 | 40 | MM
767768 | 51611 | Prüfspitze f. PHE III Kat. S | f. 8CK-Anlagen | 05000301 | ST | 507.3 | EUR | 1 | S63 PS PHE 8CK | 4013364113190 | 1 | 0.445 | 0.445 | 90309000 | DE | 900 | 50 | 50 | MM
767771 | 64321 | Prüfspitze S66 f. PHE III | L 915mm | 05000301 | ST | 559.1 | EUR | 1 | S66 PS PHE 880 | 4013364115118 | 1 | 0.6 | 0.6 | 90309000 | DE | 915 | 50 | 50 | MM
767772 | 53407 | Prüfspitze L72 f. PHE III | L 415mm | 05000301 | ST | 333.1 | EUR | 1 | L72 PS PHE 405 | 4013364115101 | 1 | 0.28 | 0.28 | 90309000 | DE | 415 | 40 | 40 | MM
767776 | 45213 | Fallschutzgummi f. Prüfgeräte PHE |  | 05505001 | ST | 12.1 | EUR | 1 | FSG PHE | 4013364096486 | 1 | 0.058 | 0.058 | 40169300 | IT | 140 | 100 | 25 | MM
767777 | 45214 | Fallschutzgummi f. Prüfgeräte PHV/PHG II |  | 05505001 | ST | 9.4 | EUR | 1 | FSG PHG2 PHV | 4013364096493 | 1 | 0.046 | 0.046 | 40169300 | IT | 125 | 70 | 21 | MM
767779 | 43043 | Dichtring f. PHE III - Prüfspitze |  | 05000350 | ST | 6 | EUR | 1 | DR PS PHE3 | 4013364093942 | 1 | 0.003 | 0.003 | 40169300 | DE | 28 | 28 | 3.5 | MM
767903 | 61152 | Spannungsprüfer PHE III 3kV 50Hz | Kat. S m. Zahnkupplung | 05000301 | ST | 1558.3 | EUR | 1 | PHE3 3 S ZK | 4013364134737 | 1 | 1.692 | 0.992 | 90303370 | DE | 940 | 200 | 115 | MM
767906 | 61158 | Spannungsprüfer PHE III 6kV 50Hz | Kat. S m. Zahnkupplung | 05000301 | ST | 1558.3 | EUR | 1 | PHE3 6 S ZK | 4013364134744 | 1 | 1.692 | 0.992 | 90303370 | DE | 940 | 200 | 115 | MM
767910 | 61164 | Spannungsprüfer PHE III 10kV 50Hz | Kat. S m. Zahnkupplung | 05000301 | ST | 1558.3 | EUR | 1 | PHE3 10 S ZK | 4013364134751 | 1 | 1.692 | 0.992 | 90303370 | DE | 940 | 200 | 115 | MM
767920 | 61170 | Spannungsprüfer PHE III 20kV 50Hz | Kat. S m. Zahnkupplung | 05000301 | ST | 1560.7 | EUR | 1 | PHE3 20 S ZK | 4013364134768 | 1 | 1.797 | 1.097 | 90303370 | DE | 940 | 200 | 115 | MM
767921 | 61624 | Prüfkopf PHE III 6...20kV 50Hz Kat. S | m. Standby-Funktion u. Zahnkupplung | 05000301 | ST | 1620.7 | EUR | 1 | PHE3 PK6 20 S SB ZK | 4013364097360 | 1 | 2.15 | 1.65 | 90303370 | DE | 1050 | 105 | 105 | MM
767922 | 61643 | Prüfkopf PHE III 6...20kV 50Hz Kat. L | m. Standby-Funktion u. Zahnkupplung | 05000301 | ST | 1604.3 | EUR | 1 | PHE3 PK6 20 L SB ZK | 4013364097384 | 1 | 1.451 | 1.071 | 90303370 | DE | 400 | 300 | 150 | MM
767930 | 61176 | Spannungsprüfer PHE III 30kV 50Hz | Kat. S m. Zahnkupplung | 05000301 | ST | 1572.5 | EUR | 1 | PHE3 30 S ZK | 4013364134775 | 1 | 1.868 | 1.168 | 90303370 | DE | 940 | 200 | 115 | MM
767931 | 61637 | Prüfkopf PHE III 10...30kV 50Hz Kat. S | m. Standby-Funktion u. Zahnkupplung | 05000301 | ST | 1619.6 | EUR | 1 | PHE3 PK10 30 S SB ZK | 4013364097377 | 1 | 1.681 | 1.081 | 90303370 | DE | 1280 | 105 | 105 | MM
767932 | 61630 | Prüfkopf PHE III 10...30kV 50Hz Kat. L | m. Standby-Funktion u. Zahnkupplung | 05000301 | ST | 1604.3 | EUR | 1 | PHE3 PK10 30 L SB ZK | 4013364097391 | 1 | 1.451 | 1.071 | 90303370 | DE | 400 | 300 | 150 | MM
767940 | 61606 | Spannungsprüfer PHE III 6-20kV 50Hz | Kat. SL m. Zahnkupplung | 05000301 | ST | 1750.2 | EUR | 1 | PHE3 6 20 SL ZK | 4013364134829 | 1 | 2.085 | 1.385 | 90303370 | DE | 940 | 200 | 115 | MM
767941 | 61182 | Spannungsprüfer PHE III 3 10kV 50Hz | Kat. S m. Zahnkupplung | 05000301 | ST | 1571.3 | EUR | 1 | PHE3 3 10 S ZK | 4013364134782 | 1 | 1.868 | 1.168 | 90303370 | DE | 940 | 200 | 115 | MM
767944 | 3005214 | Spannungsprüfer PHE III 6...36kV 50Hz | Kat. S umsch. 6-20/20-36kV m. Zahnkupp. | 05000301 | ST | 1677.2 | EUR | 1 | PHE3 U 6 36 S SN7728 | 4013364277731 | 1 | 2.16 | 1.38 | 90303370 | DE | 940 | 200 | 115 | MM
767950 | 61612 | Spannungsprüfer PHE III 10-30kV 50Hz | Kat. SL m. Zahnkupplung PHE3 10 30 SL ZK | 05000301 | ST | 1767.9 | EUR | 1 | PHE3 10 30 SL ZK | 4013364134836 | 1 | 2.144 | 1.444 | 90303370 | DE | 940 | 200 | 115 | MM
767951 | 61188 | Spannungsprüfer PHE III 6 20kV 50Hz | Kat. S m. Zahnkupplung | 05000301 | ST | 1597.2 | EUR | 1 | PHE3 6 20 S ZK | 4013364134799 | 1 | 1.956 | 1.256 | 90303370 | DE | 940 | 200 | 115 | MM
767960 | 61600 | Spannungsprüfer PHE III 3...30kV 50Hz | Kat. S umsch. 3-10/10-30kV m. Zahnkupp. | 05000301 | ST | 1677.2 | EUR | 1 | PHE3 U 3 30 S ZK | 4013364134812 | 1 | 2.021 | 1.321 | 90303370 | DE | 940 | 200 | 115 | MM
767961 | 61194 | Spannungsprüfer PHE III 10 30kV 50Hz | Kat. S m. Zahnkupplung | 05000301 | ST | 1604.3 | EUR | 1 | PHE3 10 30 S ZK | 4013364134805 | 1 | 2.021 | 1.321 | 90303370 | DE | 940 | 200 | 115 | MM
767963 | 62222 | Anzeigegerät PHE III 60-110kV 50Hz | Kat. S m. Isolierteil | 05000301 | ST | Preis auf Anfrage | EUR | 1 | PHE3 A 60 110 S IT | 4013364136106 | 1 | 0.515 | 0.4 | 90309000 | DE | 240 | 180 | 150 | MM
767965 | 62224 | Anzeigegerät PHE III 10-30kV 50Hz | Kat. S m. Zahnkupplung 30° gewinkelt | 05000301 | ST | Preis auf Anfrage | EUR | 1 | PHE3 A 10 30 S ZK30 | 4013364136120 | 1 | 0.5893 | 0.474 | 90309000 | DE | 240 | 180 | 150 | MM
767972 | 64327 | Anzeigegerät PHE III 30-60kV 50Hz | Kategorie S | 05000301 | ST | Preis auf Anfrage | EUR | 1 | PHE3 A 30 60 S | 4013364143807 | 1 | 0.69 | 0.575 | 90309000 | DE | 240 | 180 | 150 | MM
767974 | 64329 | Anzeigegerät PHE III 30-60kV 50Hz | Kategorie L | 05000301 | ST | Preis auf Anfrage | EUR | 1 | PHE3 A 30 60 L | 4013364143722 | 1 | 0.68952 | 0.575 | 90309000 | DE | 240 | 180 | 150 | MM
767980 | 61570 | Spannungsprüferset PHE III 60...110kV | Kat.S f.Schaltanlagen u. Freileitungen | 05000301 | ST | 3662.8 | EUR | 1 | PHE3S2 60 110 S | 4013364125926 | 1 | 6.98 | 5.98 | 90303370 | DE | 1450 | 320 | 160 | MM
767990 | 61878 | Spannungsprüfer PHE III 60...110kV | Kat. S | 05000301 | ST | 3009.6 | EUR | 1 | PHE3 60 110 S | 4013364135956 | 1 | 3.48 | 2.7 | 90303370 | DE | 1160 | 200 | 115 | MM
767996 | 54171 | Kunstledertasche 1010x300x100mm |  | 05050103 | ST | 593.2 | EUR | 1 | KLT 101 30 10 | 4013364120181 | 1 | 2.3 | 2.3 | 42029180 | DE | 1050 | 320 | 100 | MM
767997 | 53454 | Kunststoffkoffer leer für Spannungs- | prüfer PHE III 930x215x140mm | 05050102 | ST | 635.6 | EUR | 1 | KKL PHE3 | 4013364115682 | 1 | 3.42 | 2.42 | 42021250 | DE | 1210 | 270 | 130 | MM
767999 | 50199 | Kunststoffkoffer leer für Spannungs- | prüfer PHE III L 1270x215x140mm | 05050102 | ST | 680.3 | EUR | 1 | KKL PHE3 L | 4013364115262 | 1 | 4.4 | 3.4 | 42021250 | DE | 1210 | 270 | 130 | MM
769300 | 3012509 | Teleskop-Erdungsstange m. Steckkupplung | L 1760-3015mm m. Trichterkupplung SQL | 05000411 | ST | 803.9 | EUR | 1 | ESTC SQL STK 3000 | 4013364080867 | 1 | 3.8 | 2.8 | 85389099 | DE | 2060 | 105 | 105 | MM
769304 | 3012508 | Erdungsstange Spindel-Querstift (klein) | teleskopisch m. Steckkuppl. 1790-3040mm | 05000411 | ST | 847.4 | EUR | 1 | ESTC SQ STK SN7562 | 4013364149144 | 1 | 3 | 2 | 85389099 | DE | 1580 | 105 | 105 | MM
769352 | 3012400 | Teleskop-Erdungsstange L 1935-3515mm | m. Trichterkupplung SQL u. Verriegelung | 05000411 | ST | 992.2 | EUR | 1 | ESTC SQL RW 3500 | 4013364007345 | 1 | 4.6 | 3.7 | 85389099 | DE | 2060 | 105 | 105 | MM
769400 | 3012515 | Teleskop-Erdungsstange | L 2180-4015mm m. Trichterkupplung SQL | 05000411 | ST | 862.7 | EUR | 1 | ESTC SQL 4000 | 4013364080881 | 1 | 4.421 | 3.367 | 85389099 | DE | 2200 | 135 | 120 | MM
769500 | 3012516 | Teleskop-Erdungsstange | L 2680-5015mm m. Trichterkupplung SQL | 05000411 | ST | 876.9 | EUR | 1 | ESTC SQL 5000 | 4013364080904 | 1 | 5.021 | 3.921 | 85389099 | DE | 2710 | 130 | 110 | MM
769502 | 3011425 | Teleskop-Erdungsstange L 2685-5015mm | m. Trichterkupplung SQL u. Verriegelung | 05000411 | ST | 1114.6 | EUR | 1 | ESTC SQL RW 5000 | 4013364004542 | 1 | 5.3 | 4.541 | 85389099 | DE | 2700 | 105 | 105 | MM
769503 | 3012484 | Erdungsstange-Kopfstueck | L 1600mm m. Trichterkupplung SQL | 05000411 | ST | 590.9 | EUR | 1 | EST KS SQL 1500 | 4013364003996 | 1 | 2.391 | 1.654 | 85389099 | DE | 1600 | 130 | 120 | MM
769504 | 3012489 | Erdungsstange Zwischenstück | m. Kupplungselement L 1500mm | 05000411 | ST | 614.4 | EUR | 1 | EST ZS 1500 | 4013364004559 | 1 | 2.391 | 1.661 | 85389099 | DE | 1600 | 130 | 120 | MM
769505 | 3012493 | Erdungsstange Endstück | m. Kupplungselement L 1500mm | 05000411 | ST | 472 | EUR | 1 | EST ES 1500 | 4013364004566 | 1 | 2.46 | 1.46 | 85389099 | DE | 2060 | 105 | 105 | MM
769508 | 3012374 | Teleskop-Erdungsstange L 2685-5015mm | m. Trichterkupplung SQL u. Seilführung | 05000411 | ST | 1171.1 | EUR | 1 | ESTC SQL H RW 5000 | 4013364052383 | 1 | 5.3 | 4.5 | 85389099 | DE | 2700 | 105 | 105 | MM
769509 | 33740 | Segeltuchtasche L 1100mm D 150mm | DB Z.-Nr. 3 Ebgw 01.67 | 05050104 | ST | 264.8 | EUR | 1 | STT 110 15 | 4013364068230 | 1 | 0.523 | 0.358 | 42029298 | DE | 400 | 300 | 150 | MM
769511 | 3012533 | Teleskop-Erdungsstange L 2875-5200mm | m. montierter Phasenschraubklemme | 05000411 | ST | 1343 | EUR | 1 | ESTC PSK 5000 SN7249 | 4013364135055 | 1 | 5.711 | 4.411 | 85389099 | DE | 2890 | 140 | 120 | MM
769515 | 3011680 | Erdungsstange 6-teilig f. SQL L 4855mm | m. Transporttasche f. Bahnerdungsvorr. | 05000411 | ST | 2283.4 | EUR | 1 | EST SQL RW 4855 TA | 4013364157361 | 1 | 6.69 | 6.01 | 85389099 | DE | 1160 | 200 | 115 | MM
769516 | 3011961 | Erdungsstange m. Steckkupplung | u. Trichterkupplung SQL L 1035mm | 05000411 | ST | 427.3 | EUR | 1 | ES SQL ALSTK 1035 | 4013364157378 | 1 | 1.22 | 1.22 | 85389099 | DE | 1035 | 65 | 65 | MM
769517 | 3011962 | Handhabeverlängerung m. Steckkupplung | D 43mm L 1035mm | 05000411 | ST | 377.8 | EUR | 1 | HV ALSTK 1035 | 4013364157385 | 1 | 1.15 | 1.15 | 85389099 | DE | 1035 | 50 | 50 | MM
769518 | 3011963 | Handhabeverlängerung m. Steckkupplung | rot/weiß D 43mm L 1035mm | 05000411 | ST | 467.3 | EUR | 1 | HV ALSTK RW 1035 | 4013364157392 | 1 | 1.338 | 1.232 | 85389099 | DE | 1200 | 160 | 45 | MM
769519 | 3011964 | Handhabeverlängerung m. Steckkupplung | rot/weiß D 43mm L 1035mm m. Ringöse | 05000411 | ST | 441.4 | EUR | 1 | HV ALSTK AK RW 1035 | 4013364157408 | 1 | 1.15 | 1.15 | 85389099 | DE | 1037 | 50 | 50 | MM
769701 | 3002355 | Prüfspitze S66 f. PHE III | L 915mm, KODIERT | 05000301 | ST | 734.4 | EUR | 1 | S66PS PHE880 C SN7771 | 4013364242470 | 1 | 0.77 | 0.75 | 90309000 | DE | 920 | 60 | 60 | MM
769712 | 3002380 | Spannungsprüferset PHE III 60...110kV | Kat. S f.Schaltanl.u.Freileit., KODIERT | 05000301 | ST | 5523.7 | EUR | 1 | PHE3S60 110S CSN7774 | 4013364242517 | 1 | 7.23 | 5.23 | 90303370 | DE | 1270 | 215 | 140 | MM
769713 | 3002375 | Anzeigegerät PHE III 60-110kV 50Hz | Kat. S m. Isolierteil, KODIERT | 05000301 | ST | 2475.2 | EUR | 1 | PHE3A60110SITCSN7772 | 4013364242487 | 1 | 0.765 | 0.413 | 90309000 | DE | 240 | 180 | 150 | MM
769714 | 3002827 | Spannungsprüfer PHE III 66kV 16.7 Hz | Kat. S | 05000301 | ST | Preis auf Anfrage | EUR | 1 | PHE3 66 16.7S SN7705 | 4013364246768 | 1 | 3.76 | 2.8 | 90303370 | DE | 1160 | 200 | 115 | MM
770001 | 4941 | Erdungsseil YM2 70mm² |  | 05000402 | M | 76.4 | EUR | 1 | ES YM2 70 | 4013364011762 | 1 | 0.753 | 0.753 | 85446010 | DE | 0 | 0 | 0 | MM
771230 | 64360 | Zwingenklemme mit isolierten Handgriff | für isolierte Stromschienen | 05000414 | ST | 291.9 | EUR | 1 | ZK55 IS | 4013364144392 | 1 | 1.215 | 1.05 | 85359000 | DE | 400 | 300 | 150 | MM
771231 | 64362 | Zwingenklemme blau, mit isolierten | Handgriff für isolierte Stromschienen | 05000414 | ST | 297.8 | EUR | 1 | ZK55 IS BL | 4013364144408 | 1 | 1.215 | 1.05 | 85359000 | DE | 400 | 300 | 150 | MM
771232 | 64364 | Zwingenklemme mit isolierten Handgriff | für blanke Stromschienen | 05000414 | ST | 283.7 | EUR | 1 | ZK85 BS | 4013364144415 | 1 | 1.215 | 1.05 | 85359000 | DE | 400 | 300 | 150 | MM
771233 | 64366 | Zwingenklemme mit isolierten Handgriff | für blanke Stromschiene, blau für PEN | 05000414 | ST | 297.8 | EUR | 1 | ZK85 BS BL | 4013364144422 | 1 | 1.215 | 1.05 | 85359000 | DE | 400 | 300 | 150 | MM
771316 | 67050 | Phasenanschlussstück m. Spindel Q-Stift | M16x18mm f. Anschlussstück PK1 16-150mm² | 05000408 | ST | 135.4 | EUR | 1 | PAS EK SQ 16 | 4013364150393 | 1 | 0.418 | 0.418 | 85389099 | DE | 120 | 90 | 33 | MM
772310 | 30691 | Kugelkopfhaube D 20mm starr m. Spindel- | 6-kant f. Seile 16-120mm² | 05000408 | ST | 97.7 | EUR | 1 | KKH 20 SK | 4013364057593 | 1 | 0.469 | 0.469 | 85389099 | DE | 100 | 72 | 32 | MM
772311 | 30690 | Kugelkopfhaube D 20mm starr m. Spindel- | Q-Stift f. Seile 16-120mm² | 05000408 | ST | 97.7 | EUR | 1 | KKH 20 SQ | 4013364057586 | 1 | 0.482 | 0.482 | 85389099 | DE | 116 | 72 | 32 | MM
772312 | 30504 | Kugelkopfhaube D 20mm starr m. Flügel- | schraube f. Seile 16-120mm² | 05000408 | ST | 105.9 | EUR | 1 | KKH 20 FS | 4013364054431 | 1 | 0.48 | 0.48 | 85389099 | DE | 110 | 90 | 32 | MM
772313 | 30506 | Kugelkopfhaube D 20mm starr m. Handgriff | f. Seile 16-120mm² | 05000409 | ST | 107.1 | EUR | 1 | KKH 20 HG | 4013364054448 | 1 | 0.4 | 0.4 | 85389099 | DE | 130 | 95 | 42 | MM
772314 | 38813 | Kugelkopfhaube D 20mm starr m. Spindel- | Querstift lang f. Seile 16-120mm² | 05000408 | ST | 109.5 | EUR | 1 | KKH 20 SQL | 4013364080171 | 1 | 0.446 | 0.446 | 85389099 | DE | 190 | 72 | 32 | MM
772320 | 30689 | Kugelkopfhaube D 25mm starr m. Spindel- | 6-kant f. Seile 16-150mm² | 05000408 | ST | 133 | EUR | 1 | KKH 25 SK | 4013364057432 | 1 | 0.785 | 0.785 | 85389099 | DE | 105 | 80 | 42 | MM
772321 | 30688 | Kugelkopfhaube D 25mm starr m. Spindel- | Q-Stift f. Seile 16-150mm² | 05000408 | ST | 133 | EUR | 1 | KKH 25 SQ | 4013364057449 | 1 | 0.756 | 0.756 | 85389099 | DE | 128 | 80 | 42 | MM
772322 | 30545 | Kugelkopfhaube D 25mm starr m. Flügel- | schraube f. Seile 16-150mm² | 05000409 | ST | 127.1 | EUR | 1 | KKH 25 FS | 4013364054455 | 1 | 0.747 | 0.747 | 85389099 | DE | 165 | 80 | 32 | MM
772323 | 30546 | Kugelkopfhaube D 25mm starr m. Handgriff | f. Seile 16-150mm² | 05000409 | ST | 130.6 | EUR | 1 | KKH 25 HG | 4013364054462 | 1 | 0.876 | 0.876 | 85389099 | DE | 185 | 85 | 42 | MM
772324 | 38814 | Kugelkopfhaube D 25mm starr m. Spindel- | Querstift lang f. Seile 16-150mm² | 05000408 | ST | 137.7 | EUR | 1 | KKH 25 SQL | 4013364080188 | 1 | 0.719 | 0.719 | 85389099 | DE | 200 | 80 | 42 | MM
772330 | 30858 | Kugelkopfhaube D 20mm drehbar m. Spindel | 6-kant f. Seile 16-120mm² | 05000408 | ST | 164.8 | EUR | 1 | KKH 20 D SK | 4013364069220 | 1 | 0.56 | 0.56 | 85389099 | DE | 90 | 80 | 43 | MM
772331 | 30859 | Kugelkopfhaube D 20mm drehbar m. Spindel | Q-Stift f. Seile 16-120mm² | 05000408 | ST | 164.8 | EUR | 1 | KKH 20 D SQ | 4013364066304 | 1 | 0.566 | 0.566 | 85389099 | DE | 125 | 80 | 43 | MM
772340 | 30860 | Kugelkopfhaube D 25mm drehbar m. Spindel | 6-kant f. Seile 16-150mm² | 05000408 | ST | 208.3 | EUR | 1 | KKH 25 D SK | 4013364057456 | 1 | 0.878 | 0.878 | 85389099 | DE | 106 | 93 | 55 | MM
772341 | 30861 | Kugelkopfhaube D 25mm drehbar m. Spindel | Q-Stift f. Seile 16-150mm² | 05000408 | ST | 208.3 | EUR | 1 | KKH 25 D SQ | 4013364057425 | 1 | 0.902 | 0.902 | 85389099 | DE | 115 | 93 | 55 | MM
773034 | 51635 | Universalklemme D 20/25mm T 15mm u.Rund- | /Flachleiter bis 20mm m. Spindel-6-kant | 05000408 | ST | 130.6 | EUR | 1 | UK 25 SK | 4013364114562 | 1 | 0.634 | 0.634 | 85389099 | DE | 125 | 85 | 36 | MM
773130 | 31549 | Universalklemme D 25/30mm T 18mm u.Rund- | /Flachleiter bis 30mm m. Spindel-6-kant | 05000408 | ST | 131.8 | EUR | 1 | UK 30 SK | 4013364057722 | 1 | 0.801 | 0.801 | 85389099 | DE | 125 | 90 | 40 | MM
773234 | 51633 | Universalklemme D 20/25mm T 15mm u.Rund- | /Flachleiter bis 20mm m. Spindel-Q-Stift | 05000408 | ST | 130.6 | EUR | 1 | UK 25 SQ | 4013364114555 | 1 | 0.661 | 0.661 | 85389099 | DE | 160 | 85 | 36 | MM
773236 | 51639 | Universalklemme D 20/25mm T 15mm | Rd/Fl 20mm m. Spindel-Querstift lang | 05000408 | ST | 114.2 | EUR | 1 | UK 25 SQL | 4013364114579 | 1 | 0.714 | 0.714 | 85389099 | DE | 210 | 85 | 36 | MM
773251 | 2662 | Universalklemme m. Spindel Querstift lg | f. Fl/Rd -30mm u. Kugelfestpunkte 25mm | 05000408 | ST | 140.1 | EUR | 1 | UK K25 FL30 SQL | 4013364005990 | 1 | 0.901 | 0.901 | 85389099 | DE | 210 | 90 | 40 | MM
773330 | 31548 | Universalklemme D 25/30mm T 18mm u.Rund- | /Flachleiter bis 30mm m. Spindel-Q-Stift | 05000408 | ST | 131.8 | EUR | 1 | UK 30 SQ | 4013364057760 | 1 | 0.83 | 0.83 | 85389099 | DE | 160 | 90 | 40 | MM
773331 | 34385 | Universalklemme D 25/30mm T 18mm | Rd/Fl 30mm m. Spindel-Querstift lang | 05000408 | ST | 128.3 | EUR | 1 | UK 30 SQL | 4013364069244 | 1 | 0.793 | 0.793 | 85389099 | DE | 210 | 90 | 40 | MM
774034 | 51637 | Universalerdungsklemme D 20/25mm T 15mm | Rd/Fl 20mm m. Flügelschraube | 05000409 | ST | 122.4 | EUR | 1 | UEK 25 FS | 4013364114586 | 1 | 0.662 | 0.662 | 85389099 | DE | 150 | 85 | 36 | MM
774130 | 31550 | Universalerdungsklemme D 25/30mm T 18mm | Rd/Fl 30mm m. Flügelschraube | 05000409 | ST | 130.6 | EUR | 1 | UEK 30 FS | 4013364057739 | 1 | 0.78 | 0.78 | 85389099 | DE | 150 | 90 | 40 | MM
774234 | 51641 | Universalerdungsklemme D 20/25mm T 15mm | Rd/Fl 20mm m. Handgriff | 05000409 | ST | 130.6 | EUR | 1 | UEK 25 HG | 4013364114593 | 1 | 0.772 | 0.772 | 85389099 | DE | 210 | 85 | 36 | MM
774251 | 2663 | Universalklemme m. isol. Handgriff | f. Fl/Rd -30mm u. Kugelfestpunkte D 25mm | 05000409 | ST | 147.1 | EUR | 1 | UK K25 FL30 HG | 4013364006003 | 1 | 0.955 | 0.955 | 85389099 | DE | 215 | 90 | 40 | MM
774330 | 31552 | Universalerdungsklemme D 25/30mm T 18mm | Rd/Fl 30mm m. Handgriff | 05000409 | ST | 135.4 | EUR | 1 | UEK 30 HG | 4013364057715 | 1 | 0.941 | 0.941 | 85389099 | DE | 210 | 90 | 40 | MM
774434 | 51643 | Universalerdungsklemme D 20/25mm T 15mm | Rd/Fl 20mm m. Schraubknebel | 05000409 | ST | 135.4 | EUR | 1 | UEK 25 SKN | 4013364114609 | 1 | 0.712 | 0.712 | 85389099 | DE | 135 | 120 | 36 | MM
774530 | 31551 | Universalerdungsklemme D 30mm T 18mm | Rd/Fl 30mm m. Schraubknebel | 05000409 | ST | 138.9 | EUR | 1 | UEK 30 SKN | 4013364057746 | 1 | 0.7 | 0.7 | 85389099 | DE | 135 | 120 | 40 | MM
775621 | 47901 | Erdanschlussstück m. Flügelmutter M12 | f. Anschlussstück PK1 16-150mm² | 05000409 | ST | 73 | EUR | 1 | EAS EK FM 12 | 4013364102545 | 1 | 0.311 | 0.311 | 85389099 | DE | 90 | 70 | 40 | MM
775626 | 47903 | Erdanschlussstück m. Flügelschraube | M12x15 f. Anschlussstück PK1 16-150mm² | 05000409 | ST | 80 | EUR | 1 | EAS EK FS 12 | 4013364102569 | 1 | 0.343 | 0.343 | 85389099 | DE | 90 | 75 | 40 | MM
775631 | 47902 | Erdanschlussstück m. Flügelmutter M16 | f. Anschlussstück PK1 16-150mm² | 05000409 | ST | 74.2 | EUR | 1 | EAS EK FM 16 | 4013364102552 | 1 | 0.29 | 0.29 | 85389099 | DE | 90 | 70 | 40 | MM
775636 | 47904 | Erdanschlussstück m. Flügelschraube | M16x15 f. Anschlussstück PK1 16-150mm² | 05000409 | ST | 85.9 | EUR | 1 | EAS EK FS 16 | 4013364102576 | 1 | 0.35 | 0.35 | 85389099 | DE | 90 | 75 | 40 | MM
782002 | 3014816 | DEHNshort QD II Löschgerät |  | 05201002 | ST | Preis auf Anfrage | EUR | 1 | DSRT QD II | 4013364312562 | 1 | 5.226 | 5.226 | 85363090 | DE | 320 | 235 | 175 | MM
782010 | 3000999 | DEHNshort LWL U Lichtwellenleiter- | umsetzer zu Kurzschließereinheit | 05201002 | ST | Preis auf Anfrage | EUR | 1 | DSRT LWL U | 4013364230804 | 1 | 0.118 | 0.105 | 85363090 | DE | 102 | 72 | 34 | MM
782020 | 3016842 | DEHNshort LWL Störlichtbogenschutzsystem | Lichtwellenleiter L 0,75m (1 Pack=2 Stück) | 05201002 | PAK | Preis auf Anfrage | EUR | 1 | DSRT LWL 0.75 | 4013364236509 | 1 | 0.014 | 0.01 | 85389099 | DE | 230 | 160 | 10 | MM
782022 | 3016845 | DEHNshort LWL Störlichtbogenschutzsystem | Lichtwellenleiter L 2,00m(1Pack=2Stück) | 05201002 | PAK | Preis auf Anfrage | EUR | 1 | DSRT LWL 2.00 | 4013364236516 | 1 | 0.024 | 0.02 | 85389099 | DE | 230 | 160 | 15 | MM
782024 | 3016847 | DEHNshort LWL Störlichtbogenschutzsystem | Lichtwellenleiter L 4,00m (1 Pack=2 Stück) | 05201002 | PAK | Preis auf Anfrage | EUR | 1 | DSRT LWL 4.00 | 4013364237193 | 1 | 0.04 | 0.036 | 85389099 | DE | 230 | 160 | 20 | MM
782028 | 3016848 | DEHNshort LWL Störlichtbogenschutzsystem | Lichtwellenleiter L 8,00m (1 Pack=2 Stück) | 05201002 | PAK | Preis auf Anfrage | EUR | 1 | DSRT LWL 8.00 | 4013364237223 | 1 | 0.07 | 0.066 | 85389099 | DE | 230 | 160 | 20 | MM
782030 | 3002212 | DEHNshort DD Störlichtbogenschutzsystem | Erfassungsgerät (Strom+Licht) 18-72V DC | 05201002 | ST | Preis auf Anfrage | EUR | 1 | DSRT DD CPS BACA | 4013364245792 | 1 | 1.48 | 1.191 | 85364900 | FI | 225 | 205 | 115 | MM
782031 | 3002213 | DEHNshort DD Störlichtbogenschutzsystem | Erfassungsgerät (Strom+Licht) 92-265 V AC/DC | 05201002 | ST | Preis auf Anfrage | EUR | 1 | DSRT DD CPS AACA | 4013364245815 | 1 | 1.48 | 1.191 | 85364900 | FI | 225 | 205 | 115 | MM
782040 | 3002215 | DEHNshort DD Störlichtbogenschutzsystem | Erfassungsgerät (Punktsensor) 18-72V DC | 05201002 | ST | Preis auf Anfrage | EUR | 1 | DSRT DD PS BACA | 4013364245822 | 1 | 0.953 | 0.784 | 85364900 | FI | 225 | 205 | 60 | MM
782041 | 3002217 | DEHNshort DD Störlichtbogenschutzsystem | Erfassungsgerät (Punktsensor) 92-265V AC/DC | 05201002 | ST | Preis auf Anfrage | EUR | 1 | DSRT DD PS AACA | 4013364245839 | 1 | 0.953 | 0.784 | 85364900 | FI | 225 | 205 | 60 | MM
782050 | 3002219 | DEHNshort DD Störlichtbogenschutzsystem | Erfassungsgerät (Loop) 18-72V DC | 05201002 | ST | Preis auf Anfrage | EUR | 1 | DSRT DD FS BAAA | 4013364245846 | 1 | 1.02 | 0.851 | 85364900 | FI | 225 | 205 | 60 | MM
782051 | 3002220 | DEHNshort DD Störlichtbogenschutzsystem | Erfassungsgerät (Loop) 92-265 V AC/DC | 05201002 | ST | Preis auf Anfrage | EUR | 1 | DSRT DD FS AAAA | 4013364245853 | 1 | 1.02 | 0.851 | 85364900 | FI | 225 | 205 | 60 | MM
782060 | 3002221 | DEHNshort Störlichtbogenschutzsystem | Punktsensor z. Erfassung v. Lichtbögen | 05201002 | ST | Preis auf Anfrage | EUR | 1 | DSRT PS | 4013364245860 | 1 | 0.032 | 0.027 | 85364900 | FI | 92 | 35 | 2222 | MM
782077 | 3015796 | DEHNshort Störlichtbogenschutzsystem | Faseroptischer Sensor L 8m | 05201002 | ST | Preis auf Anfrage | EUR | 1 | DSRT FS 8 1.5 | 4013364273375 | 1 | 0.143 | 0.044 | 90019000 | CH | 260 | 260 | 21 | MM
782081 | 3015798 | DEHNshort Störlichtbogenschutzsystem | Faseroptischer Sensor L 10m | 05201002 | ST | Preis auf Anfrage | EUR | 1 | DSRT FS 10 1.5 | 4013364273344 | 1 | 0.147 | 0.049 | 90019000 | CH | 260 | 260 | 21 | MM
782085 | 3015799 | DEHNshort Störlichtbogenschutzsystem | Faseroptischer Sensor L 12m | 05201002 | ST | Preis auf Anfrage | EUR | 1 | DSRT FS 12 1.5 | 4013364273443 | 1 | 0.15 | 0.07 | 90019000 | CH | 260 | 260 | 21 | MM
782091 | 3015800 | DEHNshort Störlichtbogenschutzsystem | Faseroptischer Sensor L 15m | 05201002 | ST | Preis auf Anfrage | EUR | 1 | DSRT FS 15 1.5 | 4013364273474 | 1 | 0.157 | 0.077 | 90019000 | CH | 260 | 260 | 21 | MM
782092 | 3016403 | DEHNshort Störlichtbogenschutzsystem | Faseroptischer Sensor L 17m | 05201002 | ST | Preis auf Anfrage | EUR | 1 | DSRT FS 17 1.5 | 4013364468092 | 1 | 0.171 | 0.07 | 90019000 | CH | 260 | 260 | 21 | MM
782097 | 3016833 | DEHNshort Befestigungsclip für | Punktsensoren Lochabstand 25 mm | 05201002 | PAK | Preis auf Anfrage | EUR | 1 | SPBCLPS | 4013364445970 | 1 | 0.016 | 0.016 | 85389099 | CH | 120 | 120 | 32 | MM
782098 | 3016813 | DEHNshort Störlichtbogenschutzsystem | Moosgummi D 8mm L 20mm (1Pack = 50St) | 05201002 | PAK | 27.2 | EUR | 1 | DSRT SR D8 L20 | 4013364274013 | 1 | 0.031 | 0.03 | 40081900 | DE | 0 | 0 | 0 | MM
782099 | 3016832 | DEHNshort Störlichtbogenschutzsystem | Befestigungsclip D 8mm L 20mm (1Pack=50St) | 05201002 | PAK | 28.5 | EUR | 1 | DSRT FC D8 | 4013364274006 | 1 | 0.047 | 0.045 | 39263000 | DE | 260 | 130 | 130 | MM
783003 | 3007063 | Spannungsprüfer PHE4 3kV 50Hz | Kategorie S | 05000303 | ST | 1200.5 | EUR | 1 | PHE4 3 S | 4013364310179 | 1 | 2.37 | 1.238 | 90303370 | DE | 1160 | 170 | 170 | MM
783006 | 3007067 | Spannungsprüfer PHE4 6kV 50Hz | Kategorie S | 05000303 | ST | 1200.5 | EUR | 1 | PHE4 6 S | 4013364310155 | 1 | 2.185 | 1.266 | 90303370 | DE | 1150 | 160 | 140 | MM
783010 | 3006481 | Spannungsprüfer PHE4 10kV 50Hz | Kategorie S | 05000303 | ST | 1095.8 | EUR | 1 | PHE4 10 S | 4013364297869 | 1 | 2.366 | 1.234 | 90303370 | DE | 1160 | 170 | 170 | MM
783011 | 3007071 | Spannungsprüfer PHE4 11kV 50Hz | Kategorie S | 05000303 | ST | 1240.6 | EUR | 1 | PHE4 11 S | 4013364310131 | 1 | 2.38 | 1.248 | 90303370 | DE | 1160 | 170 | 170 | MM
783013 | 3007059 | Spannungsprüfer PHE4 1...3kV 50Hz | Kategorie S | 05000303 | ST | 1543 | EUR | 1 | PHE4 1 3 S | 4013364310186 | 1 | 2.601 | 1.469 | 90303370 | DE | 1160 | 170 | 170 | MM
783020 | 3007073 | Spannungsprüfer PHE4 20kV 50Hz | Kategorie S | 05000303 | ST | 1115.8 | EUR | 1 | PHE4 20 S | 4013364310124 | 1 | 2.269 | 1.35 | 90303370 | DE | 1150 | 160 | 140 | MM
783022 | 3007075 | Spannungsprüfer PHE4 22kV 50Hz | Kategorie S | 05000303 | ST | 1348.8 | EUR | 1 | PHE4 22 S | 4013364310117 | 1 | 2.269 | 1.35 | 90303370 | DE | 1150 | 160 | 140 | MM
783030 | 3007077 | Spannungsprüfer PHE4 30kV 50Hz | Kategorie S | 05000303 | ST | 1270 | EUR | 1 | PHE4 30 S | 4013364310100 | 1 | 2.754 | 1.622 | 90303370 | DE | 1160 | 170 | 170 | MM
783033 | 3007065 | Spannungsprüfer PHE4 3,3kV 50Hz | Kategorie S | 05000303 | ST | 1240.6 | EUR | 1 | PHE4 3.3 S | 4013364310162 | 1 | 2.408 | 1.276 | 90303370 | DE | 1160 | 170 | 170 | MM
783045 | 3007079 | Spannungsprüfer PHE4 33kV 50Hz | Kategorie S | 05000303 | ST | 1514.8 | EUR | 1 | PHE4 33 S | 4013364310094 | 1 | 2.48 | 1.348 | 90303370 | DE | 1160 | 170 | 170 | MM
783066 | 3007069 | Spannungsprüfer PHE4 6,6kV 50Hz | Kategorie S | 05000303 | ST | 1240.6 | EUR | 1 | PHE4 6.6 S | 4013364310148 | 1 | 2.185 | 1.266 | 90303370 | DE | 1150 | 160 | 140 | MM
783103 | 3007709 | Spannungsprüfer PHE4 3kV 50 Hz | mit Zahnkupplung Kategorie S | 05000303 | ST | 1252.3 | EUR | 1 | PHE4 3 S ZK | 4013364317277 | 1 | 2.185 | 1.266 | 90303370 | DE | 1150 | 160 | 140 | MM
783106 | 3007711 | Spannungsprüfer PHE4 6kV 50 Hz | mit Zahnkupplung Kategorie S | 05000303 | ST | 1252.3 | EUR | 1 | PHE4 6 S ZK | 4013364317260 | 1 | 2.185 | 1.266 | 90303370 | DE | 1150 | 160 | 140 | MM
783110 | 3007713 | Spannungsprüfer PHE4 10kV 50 Hz | mit Zahnkupplung Kategorie S | 05000303 | ST | 1228.8 | EUR | 1 | PHE4 10 S ZK | 4013364317253 | 1 | 2.185 | 1.266 | 90303370 | DE | 1150 | 160 | 140 | MM
783120 | 3007715 | Spannungsprüfer PHE4 20kV 50 Hz | mit Zahnkupplung Kategorie S | 05000303 | ST | 1253.5 | EUR | 1 | PHE4 20 S ZK | 4013364317246 | 1 | 2.269 | 1.35 | 90303370 | DE | 1150 | 160 | 140 | MM
783130 | 3007717 | Spannungsprüfer PHE4 30kV 50 Hz | mit Zahnkupplung Kategorie S | 05000303 | ST | 1514.8 | EUR | 1 | PHE4 30 S ZK | 4013364317239 | 1 | 2.525 | 1.606 | 90303370 | DE | 1150 | 160 | 140 | MM
783141 | 3007719 | Spannungsprüfer PHE4 3...10kV 50 Hz | mit Zahnkupplung Kategorie S | 05000303 | ST | 1335.9 | EUR | 1 | PHE4 3 10 S ZK | 4013364317222 | 1 | 2.374 | 1.455 | 90303370 | DE | 1150 | 160 | 140 | MM
783151 | 3007721 | Spannungsprüfer PHE4 6...20kV 50 Hz | mit Zahnkupplung Kategorie S | 05000303 | ST | 1365.3 | EUR | 1 | PHE4 6 20 S ZK | 4013364317215 | 1 | 2.466 | 1.547 | 90303370 | DE | 1150 | 160 | 140 | MM
783161 | 3007723 | Spannungsprüfer PHE4 10...30kV 50 Hz | mit Zahnkupplung Kategorie S | 05000303 | ST | 1514.8 | EUR | 1 | PHE4 10 30 S ZK | 4013364317208 | 1 | 2.525 | 1.606 | 90303370 | DE | 1150 | 160 | 140 | MM
783231 | 3007081 | Spannungsprüfer PHE4 3...10kV 50Hz | Kategorie S | 05000303 | ST | 1240.6 | EUR | 1 | PHE4 3 10 S | 4013364310087 | 1 | 2.374 | 1.455 | 90303370 | DE | 1150 | 160 | 140 | MM
783233 | 3007085 | Spannungsprüfer PHE4 3,3...11kV 50Hz | Kategorie S | 05000303 | ST | 1335.9 | EUR | 1 | PHE4 3.3 11 S | 4013364310063 | 1 | 2.374 | 1.455 | 90303370 | DE | 1150 | 160 | 140 | MM
783235 | 3007089 | Spannungsprüfer PHE4 6...20kV 50Hz | Kategorie S | 05000303 | ST | 1240.6 | EUR | 1 | PHE4 6 20 S | 4013364310049 | 1 | 2.466 | 1.547 | 90303370 | DE | 1150 | 160 | 140 | MM
783240 | 3007087 | Spannungsprüfer PHE4 10...20kV 50Hz | Kategorie S | 05000303 | ST | 1253.5 | EUR | 1 | PHE4 10 20 S | 4013364310056 | 1 | 2.374 | 1.455 | 90303370 | DE | 1150 | 160 | 140 | MM
783243 | 3007095 | Spannungsprüfer PHE4 6,6...22kV 50Hz | Kategorie S | 05000303 | ST | 1365.3 | EUR | 1 | PHE4 6.6 22 S | 4013364310018 | 1 | 2.466 | 1.547 | 90303370 | DE | 1150 | 160 | 140 | MM
783245 | 3007091 | Spannungsprüfer PHE4 20...36kV 50Hz | Kategorie S | 05000303 | ST | 1514.8 | EUR | 1 | PHE4 20 36 S | 4013364310032 | 1 | 2.525 | 1.606 | 90303370 | DE | 1150 | 160 | 140 | MM
783250 | 3007099 | Spannungsprüfer PHE4 10...30kV 50Hz | Kategorie S | 05000303 | ST | 1268.8 | EUR | 1 | PHE4 10 30 S | 4013364309999 | 1 | 2.525 | 1.606 | 90303370 | DE | 1150 | 160 | 140 | MM
783255 | 3007101 | Spannungsprüfer PHE4 11...33kV 50Hz | Kategorie S | 05000303 | ST | 1310 | EUR | 1 | PHE4 11 33 S | 4013364309982 | 1 | 2.525 | 1.606 | 90303370 | DE | 1150 | 160 | 140 | MM
783270 | 3007127 | Spannungsprüfer PHE4 30...60kV 50 Hz | Kategorie S | 05000303 | ST | 2947.2 | EUR | 1 | PHE4 30 60 S | 4013364309852 | 1 | 3.394 | 2.475 | 90303370 | DE | 1150 | 160 | 140 | MM
783275 | 3007129 | Spannungsprüfer PHE4 60...110kV 50 Hz | Kategorie S | 05000303 | ST | 2947.2 | EUR | 1 | PHE4 60 110 S | 4013364309845 | 1 | 3.829 | 2.91 | 90303370 | DE | 1150 | 160 | 140 | MM
783280 | 3007131 | Spannungsprüfer PHE4 60...132kV 50 Hz | Kategorie S | 05000303 | ST | 3582.8 | EUR | 1 | PHE4 60 132 S | 4013364317284 | 1 | 4.226 | 3.306 | 90303370 | DE | 1150 | 160 | 140 | MM
783285 | 3007826 | Spannungsprüfer PHE4 110...220kV 50 Hz | Kategorie S | 05000303 | ST | Preis auf Anfrage | EUR | 1 | PHE4 110 220 S | 4013364316898 | 1 | 4.5 | 3.8 | 90303370 | DE | 1150 | 160 | 140 | MM
783290 | 3007828 | Spannungsprüfer PHE4 220...420kV 50 Hz | Kategorie S | 05000303 | ST | Preis auf Anfrage | EUR | 1 | PHE4 220 420 S | 4013364316904 | 1 | 6.478 | 5.559 | 90303370 | DE | 1150 | 160 | 140 | MM
783332 | 3007083 | Spannungsprüfer PHE4 3...10kV 60Hz | Kategorie S | 05000303 | ST | 1514.8 | EUR | 1 | PHE4 3 10 S 60 | 4013364310070 | 1 | 2.374 | 1.455 | 90303370 | DE | 1150 | 160 | 140 | MM
783335 | 3007097 | Spannungsprüfer PHE4 6...20kV 60Hz | Kategorie S | 05000303 | ST | 1585.4 | EUR | 1 | PHE4 6 20 S 60 | 4013364310001 | 1 | 2.466 | 1.547 | 90303370 | DE | 1150 | 160 | 140 | MM
783342 | 3007093 | Spannungsprüfer PHE4 20...36kV 60Hz | Kategorie S | 05000303 | ST | 1514.8 | EUR | 1 | PHE4 20 36 S 60 | 4013364310025 | 1 | 2.525 | 1.606 | 90303370 | DE | 1150 | 160 | 140 | MM
783345 | 3007103 | Spannungsprüfer PHE4 10...30kV 60Hz | Kategorie S | 05000303 | ST | 1653.7 | EUR | 1 | PHE4 10 30 S 60 | 4013364309975 | 1 | 2.525 | 1.606 | 90303370 | DE | 1150 | 160 | 140 | MM
783395 | 3007107 | Spannungsprüfer PHE4 umschaltbar | 3...10kV 12...36kV 60Hz Kategorie S | 05000303 | ST | 1927.9 | EUR | 1 | PHE4 U 3 36 S 60 | 4013364309951 | 1 | 2.525 | 1.606 | 90303370 | DE | 1150 | 160 | 140 | MM
783420 | 3007119 | Spannungsprüfer PHE4 | 6...20Kv 16,7Hz Kategorie S | 05000303 | ST | 1347.7 | EUR | 1 | PHE4 6 20 S 16.7 | 4013364309890 | 1 | 2.466 | 1.547 | 90303370 | DE | 1150 | 160 | 140 | MM
783430 | 3007117 | Spannungsprüfer PHE4 umschaltbar | 6...20kV 16,7Hz 6...20kV 50Hz Kategorie S | 05000303 | ST | Preis auf Anfrage | EUR | 1 | PHE4 U 6 20 S 16.7 50 | 4013364309906 | 1 | 2.466 | 1.547 | 90303370 | DE | 1150 | 160 | 140 | MM
783460 | 3007125 | Spannungsprüfer PHE4 110...132kV | 16,7 & 50 Hz Kategorie S | 05000303 | ST | 3360.3 | EUR | 1 | PHE4 110 132 S 16.7 50 | 4013364309869 | 1 | 4.226 | 3.306 | 90303370 | DE | 1150 | 160 | 140 | MM
783511 | 3007111 | Spannungsprüfer PHE4 umschaltbar | 6,6kV 11kV 50Hz Kategorie S | 05000303 | ST | 1653.7 | EUR | 1 | PHE4 U 6.6 11 S | 4013364309937 | 1 | 2.185 | 1.266 | 90303370 | DE | 1150 | 160 | 140 | MM
783520 | 3007115 | Spannungsprüfer PHE4 umschaltbar | 2...6kV 6...20kV 50Hz Kategorie S | 05000303 | ST | 1865.5 | EUR | 1 | PHE4 U 2 20 S | 4013364309913 | 1 | 2.466 | 1.547 | 90303370 | DE | 1150 | 160 | 140 | MM
783530 | 3007105 | Spannungsprüfer PHE4 umschaltbar | 3...10kV 10...30kV 50Hz Kategorie S | 05000303 | ST | 1516 | EUR | 1 | PHE4 U 3 30 S | 4013364309968 | 1 | 2.525 | 1.606 | 90303370 | DE | 1150 | 160 | 140 | MM
783533 | 3007113 | Spannungsprüfer PHE4 umschaltbar | 3,3...11kV 11...33kV 50Hz Kategorie S | 05000303 | ST | 1794.9 | EUR | 1 | PHE4 U 3.3 33 S | 4013364309920 | 1 | 2.525 | 1.606 | 90303370 | DE | 1150 | 160 | 140 | MM
783536 | 3007109 | Spannungsprüfer PHE4 umschaltbar | 6...15kV 15...36kV 50Hz Kategorie S | 05000303 | ST | 1653.7 | EUR | 1 | PHE4 U 6 36 S | 4013364309944 | 1 | 2.525 | 1.606 | 90303370 | DE | 1150 | 160 | 140 | MM
783900 | 3005989 | Isolierstange für PHE4 mit Steckkupplung | L 700mm | 05000101 | ST | Preis auf Anfrage | EUR | 1 | IS PHE4 STK 700 | 4013364292505 | 1 | 0.493 | 0.443 | 82055980 | DE | 710 | 105 | 105 | MM
783905 | 3006070 | Isolierstange für PHE4 mit Steckkupplung | L 770mm | 05000101 | ST | Preis auf Anfrage | EUR | 1 | IS PHE4 STK 770 | 4013364292499 | 1 | 0.538 | 0.488 | 82055980 | DE | 770 | 105 | 105 | MM
783906 | 3006069 | Isolierstange für PHE4 mit Steckkupplung | L 1110mm | 05000101 | ST | Preis auf Anfrage | EUR | 1 | IS PHE4 STK 1110 | 4013364292482 | 1 | 0.752 | 0.702 | 82055980 | DE | 1120 | 105 | 105 | MM
783920 | 3005991 | Isolierteil f. PHE4 m. Steckkupplung | L 760mm | 05000150 | ST | Preis auf Anfrage | EUR | 1 | IT PHE4 STK 760 | 4013364292437 | 1 | 0.57 | 0.52 | 82055980 | DE | 760 | 50 | 50 | MM
783925 | 3005992 | Isolierteil f. PHE4 m. Steckkupplung | L 1210mm | 05000150 | ST | Preis auf Anfrage | EUR | 1 | IT PHE4 STK 1210 | 4013364292444 | 1 | 0.795 | 0.745 | 82055980 | DE | 1220 | 50 | 50 | MM
783930 | 3005993 | Adapter f. PHE4 m. Gewindebuchse M12 u. | Steckkupplung D 30mm L 410mm | 05000303 | ST | Preis auf Anfrage | EUR | 1 | AD PHE4 STK 410 | 4013364292451 | 1 | 0.315 | 0.265 | 90309000 | DE | 420 | 45 | 45 | MM
783945 | 3013918 | Isolierstangen-Verlängerung mit | Steckkupplung D 43mm L 1100mm | 05000303 | ST | 602.6 | EUR | 1 | ISV PHE4 43 1100 | 4013364436466 | 1 | 2.431 | 1.157 | 90309000 | DE | 1390 | 170 | 170 | MM
784032 | 7689 | Phasenschraubklemme D 10-32mm Spindel- | Q-Stift f. Anschlussstück PK2 16-95mm² | 05000408 | ST | 486.1 | EUR | 1 | PSK 10 32 SQL | 4013364018679 | 1 | 0.969 | 0.969 | 85389099 | DE | 240 | 120 | 55 | MM
784038 | 62381 | Phasenschraubklemme m Sicherungsbügel | D 10-32mm m. Spindel-Querstift | 05000408 | ST | 536.7 | EUR | 1 | PSK 10 32 SQL SB | 4013364138452 | 1 | 1.01 | 1.01 | 85389099 | DE | 240 | 140 | 55 | MM
784085 | 7690 | Phasenschraubklemme D 10-85mm Spindel- | Q-Stift f. Anschlussstück PK2 16-150mm² | 05000408 | ST | 293.1 | EUR | 1 | PSK 10 85 SQL | 4013364018686 | 1 | 0.872 | 0.872 | 85389099 | DE | 330 | 110 | 40 | MM
784201 | 2915 | Phasenschraubklemme D 4-30mm Spindel- | Q-Stift f. Anschlussstück PK1 16-70mm² | 05000408 | ST | 253.1 | EUR | 1 | PSK 4 30 SQL | 4013364006591 | 1 | 0.88 | 0.88 | 85389099 | DE | 310 | 135 | 36 | MM
784301 | 2888 | Phasenschraubklemme D 10-65mm Spindel- | Q-Stift f. Anschlussstück PK1 16-120mm² | 05000408 | ST | 333.1 | EUR | 1 | PSK 10 65 SQL | 4013364006553 | 1 | 1.7 | 1.7 | 85389099 | DE | 350 | 165 | 65 | MM
784352 | 2670 | Leiter-Klemme m. Tastspitze | f. D 4-40mm m. Spindel Querstift lang | 05000408 | ST | 280.1 | EUR | 1 | LK 4 40 TS SQL | 4013364006072 | 1 | 0.971 | 0.806 | 85389099 | DE | 400 | 300 | 150 | MM
784401 | 2925 | Phasenschraubklemme D 4-30mm Sp-Q-Stift | Anschl.stk. PK1 16-70mm² m. Einhängehil. | 05000408 | ST | 283.7 | EUR | 1 | PSK 4 30 SQL EH | 4013364006614 | 1 | 1.465 | 1.3 | 85389099 | DE | 400 | 300 | 150 | MM
784480 | 67977 | Phasenschraubklemme D 4-30mm Sp-Q-Stift | Anschl.stk PK1 16-70mm² m. Federvorsp. | 05000408 | ST | 190.7 | EUR | 1 | PSK FV 4 30 SQL | 4013364054479 | 1 | 0.6 | 0.6 | 85389099 | DE | 190 | 100 | 45 | MM
784501 | 2899 | Phasenschraubklemme D 10-65mm Sp-Q-Stift | Anschl.stk. PK1 16-120mm² m. Einhängehil | 05000408 | ST | 366 | EUR | 1 | PSK 10 65 SQL EH | 4013364006560 | 1 | 2.115 | 1.95 | 85389099 | DE | 400 | 300 | 150 | MM
784755 | 8211 | Fahrdraht-Erdungsklemme m. Tastspitze | f. D 4-15mm m. flexibler Spindel-Querst. | 05000408 | ST | 508.5 | EUR | 1 | FEK 4 15 TS FSQL | 4013364054202 | 1 | 1.705 | 1.54 | 85389099 | DE | 400 | 300 | 150 | MM
784756 | 3000909 | Fahrdraht-Erdungsklemme m. Tastspitze | f. D 4-15mm m. flexibler Spindel-Querst. | 05000408 | ST | 607.3 | EUR | 1 | FEK4 15 TS FSQL AB29 | 4013364230118 | 1 | 1.816 | 1.6 | 85389099 | DE | 400 | 300 | 150 | MM
785100 | 48994 | Trockenreinigungsset MS z. Absaugen | f. Mittelspannungsanlagen -36kV | 05010101 | ST | 7040.8 | EUR | 1 | TRS MS | 4013364087606 | 1 | 18 | 18 | 82055980 | DE | 1260 | 305 | 205 | MM
785109 | 45669 | Absperrstab z. Arbeiten u. Spannung | L 2200mm | 05010101 | ST | 115.3 | EUR | 1 | AS MS | 4013364098176 | 1 | 0.504 | 0.372 | 39169010 | DE | 1200 | 80 | 40 | MM
785111 | 40168 | Segeltuchtasche 550x240x300mm |  | 05050104 | ST | 289.5 | EUR | 1 | STT 55 27 30 | 4013364070257 | 1 | 0.612 | 0.612 | 42029298 | DE | 550 | 300 | 270 | MM
785112 | 48995 | Trockenreinigungsset MS V1 z. Absaugen | f. Mittelspannungsanlagen -36kV | 05010101 | ST | 7090.2 | EUR | 1 | TRS MS V1 | 4013364106550 | 1 | 17.8 | 17.8 | 82055980 | DE | 1260 | 305 | 205 | MM
785119 | 45086 | Saugrohr m. Handhabe D 40/L 1180mm | Isolierteil 650mm lang | 05010101 | ST | 359 | EUR | 1 | SRH 1180 IS 650 MS | 4013364098213 | 1 | 0.7 | 0.7 | 82055980 | DE | 1200 | 94 | 83 | MM
785120 | 48963 | Saugrohr m. Handhabe D 40/L 1180 mm | f. Trockenreinigungsset MS -36kV | 05010101 | ST | 287.2 | EUR | 1 | SRH 1180 MS | 4013364087613 | 1 | 0.7 | 0.7 | 82055980 | DE | 1180 | 94 | 83 | MM
785121 | 48966 | Saugrohrverlängerung D 40/L 200 mm | f. Trockenreinigungsset MS -36kV | 05010101 | ST | 130.6 | EUR | 1 | SRV 200 MS | 4013364087620 | 1 | 0.11 | 0.11 | 82055980 | DE | 200 | 40 | 40 | MM
785122 | 48965 | Saugrohrverlängerung D 40/L 400 mm | f. Trockenreinigungsset MS -36kV | 05010101 | ST | 163.6 | EUR | 1 | SRV 400 MS | 4013364087637 | 1 | 0.22 | 0.22 | 82055980 | DE | 400 | 40 | 40 | MM
785123 | 48964 | Saugrohrverlängerung D 40/L 800 mm | f. Trockenreinigungsset MS -36kV | 05010101 | ST | 186 | EUR | 1 | SRV 800 MS | 4013364087644 | 1 | 0.43 | 0.43 | 82055980 | DE | 800 | 40 | 40 | MM
785130 | 40647 | Saugrohrwinkel verstellbar D 40 mm | f. Trockenreinigungsset MS -36kV | 05010101 | ST | 76 | EUR | 1 | SRW V MS | 4013364087651 | 1 | 0.13 | 0.13 | 82055980 | DE | 160 | 80 | 40 | MM
785131 | 48967 | Saugrohrwinkel 90 Grad D 40/L 120mm | f. Trockenreinigungsset MS -36kV | 05010101 | ST | 155.4 | EUR | 1 | SRW 90 MS | 4013364087668 | 1 | 0.16 | 0.16 | 82055980 | DE | 130 | 40 | 40 | MM
785132 | 48968 | Saugrohrwinkel 135 Grad D 40/L100mm | f. Trockenreinigungsset MS -36kV | 05010101 | ST | 155.4 | EUR | 1 | SRW 135 MS | 4013364087675 | 1 | 0.15 | 0.15 | 82055980 | DE | 110 | 40 | 40 | MM
785140 | 48969 | Halbrundbürste z. Absaugen D 120 mm | f. Trockenreinigungsset MS -36kV | 05010101 | ST | 527.3 | EUR | 1 | HRB 120 MS | 4013364087682 | 1 | 0.34 | 0.34 | 96039099 | DE | 240 | 120 | 120 | MM
785150 | 48970 | Halbrundbürste z. Absaugen D 190 mm | f. Trockenreinigungsset MS -36kV | 05010101 | ST | 527.3 | EUR | 1 | HRB 190 MS | 4013364087699 | 1 | 0.32 | 0.32 | 96039099 | DE | 280 | 120 | 120 | MM
785151 | 48991 | Bogenbürste z. Absaugen D 40/L 390mm | f. Trockenreinigungsset MS -36kV | 05010101 | ST | 435.5 | EUR | 1 | BB 245 MS | 4013364087705 | 1 | 0.26 | 0.26 | 96039099 | DE | 390 | 50 | 40 | MM
785159 | 3005820 | Stabbürste D 80mm L 250mm m. Zahnkupplung | f. Trockenreinigungsset MS -36kV | 05010101 | ST | 246 | EUR | 1 | STB 80 ZK MS | 4013364284517 | 1 | 0.313 | 0.12 | 96039099 | DE | 235 | 225 | 85 | MM
785160 | 48971 | Rechteckbürste z. Absaugen 105x90x50 | f. Trockenreinigungsset MS -36kV | 05010101 | ST | 214.2 | EUR | 1 | REB 1095 MS | 4013364087712 | 1 | 0.09 | 0.09 | 96039099 | DE | 105 | 90 | 50 | MM
785169 | 3005821 | Rechteckbürste 250x55mm m. Zahnkupplung | f. Trockenreinigungsset MS -36kV | 05010101 | ST | 416.7 | EUR | 1 | REB 25055 ZK MS | 4013364284753 | 1 | 0.498 | 0.312 | 96039099 | DE | 235 | 225 | 85 | MM
785170 | 48972 | Stabbürste z. Absaugen D 120/L 250mm | f. Trockenreinigungsset MS -36kV | 05010101 | ST | 550.8 | EUR | 1 | STB 120 MS | 4013364087729 | 1 | 0.255 | 0.255 | 96039099 | DE | 300 | 120 | 120 | MM
785171 | 48977 | Stabbürste z. Absaugen D 80mm L 240mm | f. Trockenreinigungsset MS -36kV | 05010101 | ST | 269.5 | EUR | 1 | STB 80 MS | 4013364082106 | 1 | 0.105 | 0.105 | 96039099 | DE | 205 | 100 | 100 | MM
785172 | 48978 | Stabbürste z. Absaugen kon. D 80mm | f. Trockenreinigungsset MS -36kV | 05010101 | ST | 269.5 | EUR | 1 | STB 80 K MS | 4013364082113 | 1 | 0.1 | 0.1 | 96039099 | DE | 205 | 100 | 100 | MM
785180 | 3011375 | Digitales Hygro-/Thermometer | z. Überwachung d. Umgebungswerte | 05010101 | ST | 681.5 | EUR | 1 | DHTM | 4013364073869 | 1 | 0.15 | 0.15 | 90258040 | DE | 140 | 65 | 40 | MM
785181 | 68805 | Digital-Hygro-/Thermometer 0...+100 %rF | f. Raumklima-Messungen -10...+60°C | 05010101 | ST | 934.5 | EUR | 1 | DHTM T 625 | 4013364106413 | 1 | 0.25 | 0.195 | 90258040 | DE | 182 | 64 | 40 | MM
785190 | 50128 | Isolierspiegel D 135 mm m. Zahn- | kupplung f. Reinigungsset MS | 05010101 | ST | 523.8 | EUR | 1 | ISP 135 ZK MS | 4013364110359 | 1 | 0.389 | 0.389 | 82055980 | DE | 0 | 0 | 0 | MM
785200 | 48975 | Saugschlauchadapter gewink. D 40 mm | f. Trockenreinigungsset NS/MS | 05010101 | ST | 235.4 | EUR | 1 | SSA W D | 4013364087354 | 1 | 0.18 | 0.18 | 82055980 | DE | 160 | 40 | 40 | MM
785210 | 48985 | Reinigungsbürste D 50/L 1430 mm | f. Trockenreinigungsset MS | 05010101 | ST | 198.9 | EUR | 1 | RB 50 MS | 4013364087743 | 1 | 0.26 | 0.26 | 96039099 | DE | 700 | 100 | 50 | MM
785212 | 48986 | Saugrohradapter D 20/40mm | f. Trockenreinigungsset MS -36kV | 05010101 | ST | 98.5 | EUR | 1 | SRA MS | 4013364082120 | 1 | 0.071 | 0.071 | 82055980 | DE | 100 | 40 | 40 | MM
785213 | 41289 | Reduzierstück f.Saugschlauchadapter | NS/MS f.Schlauchdurchmesser 32 mm | 05010101 | ST | 138.9 | EUR | 1 | RSI 32 | 4013364090279 | 1 | 0.32 | 0.32 | 85087000 | DE | 105 | 35 | 35 | MM
785214 | 41290 | Reduzierstück f.Saugschlauchadapter | NS/MS f.Schlauchdurchmesser 34 mm | 05010101 | ST | 138.9 | EUR | 1 | RSI 34 | 4013364090286 | 1 | 0.32 | 0.32 | 85087000 | DE | 105 | 35 | 35 | MM
785215 | 41291 | Reduzierstück f.Saugschlauchadapter | NS/MS f.Schlauchdurchmesser 35 mm | 05010101 | ST | 138.9 | EUR | 1 | RSI 35 | 4013364090293 | 1 | 0.32 | 0.32 | 85087000 | DE | 105 | 35 | 35 | MM
785216 | 41292 | Reduzierstück f.Saugschlauchadapter | NS/MS f.Schlauchdurchmesser 38 mm | 05010101 | ST | 138.9 | EUR | 1 | RSI 38 | 4013364090309 | 1 | 0.32 | 0.32 | 85087000 | DE | 105 | 38 | 38 | MM
785217 | 41293 | Reduzierstück f.Saugschlauchadapter | NS/MS f.Schlauchdurchmesser 45 mm | 05010101 | ST | 138.9 | EUR | 1 | RSI 45 | 4013364090316 | 1 | 0.32 | 0.32 | 85087000 | DE | 105 | 45 | 45 | MM
785218 | 41294 | Reduzierstück f.Saugschlauchadapter | NS/MS f.Schlauchdurchmesser 51 mm | 05010101 | ST | 138.9 | EUR | 1 | RSI 51 | 4013364090323 | 1 | 0.32 | 0.32 | 85087000 | DE | 105 | 51 | 51 | MM
785219 | 41295 | Reduzierstück f.Saugschlauchadapter | NS/MS f.Schlauchdurchmesser 58 mm | 05010101 | ST | 138.9 | EUR | 1 | RSI 58 | 4013364090330 | 1 | 0.32 | 0.32 | 85087000 | DE | 105 | 58 | 58 | MM
785220 | 48974 | Flachdüse B 60/L 260 mm | f. Trockenreinigungsset MS -36kV | 05010101 | ST | 143.6 | EUR | 1 | FD 60 MS | 4013364087750 | 1 | 0.082 | 0.082 | 85087000 | DE | 200 | 60 | 40 | MM
785221 | 48973 | Flachdüse B 110/L 260 mm | f. Trockenreinigungsset MS -36kV | 05010101 | ST | 255.4 | EUR | 1 | FD 110 MS | 4013364087767 | 1 | 0.2 | 0.2 | 85087000 | DE | 255 | 110 | 40 | MM
785223 | 48992 | Flachdüse B 210/L 255 mm | f. Trockenreinigungsset MS -36kV | 05010101 | ST | 330.7 | EUR | 1 | FD 210 MS | 4013364098183 | 1 | 0.29 | 0.29 | 85087000 | DE | 255 | 210 | 40 | MM
785224 | 3016829 | Ersatzpinsel f.Reinigungsdüsen | L 40mm f. Trockenreinigungsset MS -36kV | 05010101 | PAK | 58.1 | EUR | 1 | EP 25 L MS | 4013364106482 | 1 | 0.011 | 0.011 | 96039099 | DE | 80 | 40 | 20 | MM
785225 | 62289 | Flachdüse B 60/L 260 mm m. Schaber | f. Trockenreinigungsset MS -36kV | 05010101 | ST | 175.4 | EUR | 1 | FD 60 MS SN7271 | 4013364136434 | 1 | 0.14 | 0.14 | 85087000 | DE | 0 | 0 | 0 | MM
785229 | 49011 | Kunststoffkoffer leer 850x300x200mm | f. Feuchtreinigungsset MS m. Zahnkuppl. | 05010101 | ST | 1746.7 | EUR | 1 | KKL FRS ZK MS | 4013364106260 | 1 | 6 | 6 | 42021250 | DE | 850 | 300 | 200 | MM
785259 | 48989 | Arbeitskopfadapter m. Zahnkupplung | f. Trocken-/ Feuchtreinigungsset MS | 05010101 | ST | 250.7 | EUR | 1 | AKA TF ZK MS | 4013364106444 | 1 | 0.094 | 0.094 | 82055980 | DE | 125 | 50 | 40 | MM
785274 | 3016825 | Reinigungsschwamm 150x40x40mm | f. Feuchtreinigungsset MS -36kV | 05010101 | PAK | 22.7 | EUR | 1 | RS 1544 MS | 4013364100015 | 1 | 0.033 | 0.033 | 39211310 | DE | 200 | 150 | 40 | MM
785275 | 3016826 | Reinigungsschwamm 150x70x40mm | f. Feuchtreinigungsset MS -36kV | 05010101 | PAK | 25 | EUR | 1 | RS 1574 MS | 4013364100022 | 1 | 0.063 | 0.063 | 39211310 | DE | 200 | 150 | 70 | MM
785279 | 3016828 | Reinigungsschwamm 150x100x40mm m. Verz. | f. Feuchtreinigungsset MS -36kV | 05010101 | PAK | 45.9 | EUR | 1 | RS 15104 Z MS | 4013364100060 | 1 | 0.068 | 0.068 | 39211310 | DE | 200 | 150 | 100 | MM
785280 | 3016827 | Reinigungsschwamm 150x100x40mm m. verz. | Dreieck f. Feuchtreinigungsset MS -36kV | 05010101 | PAK | 45.9 | EUR | 1 | RSD 15104 Z MS | 4013364100039 | 1 | 0.06 | 0.06 | 39211310 | DE | 200 | 150 | 100 | MM
785301 | 48998 | Kunststoffkoffer leer m. Haltevor- | richtungen f. Trockenreinigungsset MS | 05010101 | ST | 2326.9 | EUR | 1 | KKL TRS MS | 4013364106246 | 1 | 6 | 6 | 42021250 | DE | 1260 | 305 | 205 | MM
785310 | 3010893 | Handwerk-/Industrie-Sauger 1600 W |  | 05010101 | ST | 1594.8 | EUR | 1 | HISC 1600 | 4013364092013 | 1 | 16.6 | 12.7 | 85081900 | DE | 630 | 600 | 410 | MM
785311 | 3006958 | Isolierstangenverlängerung L 220mm | mit Zahnkupplung für Inspektionskamera | 05000105 | ST | 96.5 | EUR | 1 | ISV 220 ZK 123 SN7739 | 4013364307551 | 1 | 0.11 | 0.11 | 82055980 | DE | 220 | 40 | 30 | MM
785312 | 3006959 | Isolierstangenverlängerung L 320mm | mit Zahnkupplung für Inspektionskamera | 05000105 | ST | 104 | EUR | 1 | ISV 320 ZK 123 SN7740 | 4013364307568 | 1 | 0.13 | 0.13 | 82055980 | DE | 320 | 40 | 30 | MM
785313 | 3006960 | Isolierstangenverlängerung L 420mm | mit Zahnkupplung für Inspektionskamera | 05000105 | ST | 106.6 | EUR | 1 | ISV 420 ZK 123 SN7741 | 4013364307582 | 1 | 0.38 | 0.15 | 82055980 | DE | 370 | 270 | 70 | MM
785314 | 3006961 | Isolierstangenverlängerung L 820mm | mit Zahnkupplung für Inspektionskamera | 05000105 | ST | 115.1 | EUR | 1 | ISV 820 ZK 123 SN7742 | 4013364307575 | 1 | 0.25 | 0.25 | 82055980 | DE | 820 | 40 | 30 | MM
785315 | 57262 | Isolierstange m. Handhabe u. Zahnk. | teilbar f. Feuchtreinigungsset MS-36kV | 05010101 | ST | 229.5 | EUR | 1 | IS T 36 ZK STK 1300 | 4013364106277 | 1 | 0.632 | 0.632 | 82055980 | DE | 1300 | 94 | 83 | MM
785316 | 49001 | Isolierstangen-Verlängerung L 220mm | f. Feuchtreinigungsset MS m. Zahnkuppl. | 05010101 | ST | 86.9 | EUR | 1 | ISV 220 ZK MS | 4013364106284 | 1 | 0.095 | 0.095 | 82055980 | DE | 220 | 40 | 30 | MM
785317 | 49002 | Isolierstangen-Verlängerung L 320mm | f. Feuchtreinigungsset MS m. Zahnk. | 05010101 | ST | 94.2 | EUR | 1 | ISV 320 ZK MS | 4013364106291 | 1 | 0.13 | 0.13 | 82055980 | DE | 320 | 40 | 30 | MM
785318 | 49003 | Isolierstangen-Verlängerung L 420mm | f. Feuchtreinigungsset MS m. Zahnk. | 05010101 | ST | 97.7 | EUR | 1 | ISV 420 ZK MS | 4013364106307 | 1 | 0.152 | 0.152 | 82055980 | DE | 420 | 40 | 30 | MM
785319 | 49004 | Isolierstangen-Verlängerung L 820mm | f. Feuchtreinigungsset MS m. Zahnk. | 05010101 | ST | 104.8 | EUR | 1 | ISV 820 ZK MS | 4013364106314 | 1 | 0.247 | 0.247 | 82055980 | DE | 820 | 40 | 30 | MM
785320 | 49005 | Schaber B 30mm m. Zahnkupplung | f. Feuchtreinigungsset MS -36kV | 05010101 | ST | 109.5 | EUR | 1 | S 30 ZK MS | 4013364106321 | 1 | 0.088 | 0.088 | 82055980 | DE | 280 | 30 | 20 | MM
785321 | 49006 | Rundpinsel D 15mm m. Zahnkupplung | f. Feuchtreinigungsset MS - 36kV | 05010101 | ST | 96.5 | EUR | 1 | RP 15 ZK MS | 4013364106338 | 1 | 0.097 | 0.097 | 96039099 | DE | 270 | 40 | 30 | MM
785322 | 49007 | Arbeitskopf m. Zahnk. f. Reinigungs- | schwamm f. Feuchtreinigungsset MS -36kV | 05010101 | ST | 213 | EUR | 1 | AK RS ZK MS | 4013364106345 | 1 | 0.132 | 0.132 | 82055980 | DE | 400 | 30 | 30 | MM
785323 | 49008 | Arbeitskopf f. Reinigungsschwamm 2-fach | m. Zahnk. f. Feuchtreinigungsset MS-36kV | 05010101 | ST | 347.2 | EUR | 1 | AK RS 2 ZK MS | 4013364106352 | 1 | 0.182 | 0.182 | 82055980 | DE | 415 | 100 | 30 | MM
785324 | 49009 | Arbeitskopf f. Reinigungsschwamm starr | m. Zahnk. f. Feuchtreinigungsset MS-36kV | 05010101 | ST | 107.1 | EUR | 1 | AK RS S ZK MS | 4013364106369 | 1 | 0.089 | 0.089 | 82055980 | DE | 200 | 30 | 30 | MM
785325 | 57273 | Isolierstange m. Handhabe u. Zahnk. | f. Feuchtreinigungsset MS -36kV | 05010101 | ST | 241.3 | EUR | 1 | IS 36 ZK STK 1300 | 4013364106581 | 1 | 0.6 | 0.6 | 82055980 | DE | 1300 | 94 | 83 | MM
785329 | 3005822 | Schaber B 100mm L 310mm m. Zahnkupplung | f. Feuchtreinigungsset MS -36kV | 05010101 | ST | 117.7 | EUR | 1 | S 100 ZK MS | 4013364284760 | 1 | 0.313 | 0.135 | 82055980 | DE | 235 | 225 | 85 | MM
785330 | 3017085 | Störlichtbogengeprüfte Schutzjacke | „Indoor“, APC 2, Größe: 46 (XS) | 05020301 | ST | 607.3 | EUR | 1 | APJ ID 46 | 4013364451872 | 1 | 1.556 | 0.923 | 62033210 | PL | 400 | 300 | 150 | MM
785331 | 3017087 | Störlichtbogengeprüfte Schutzjacke | „Indoor“, APC 2, Größe: 48 (S) | 05020301 | ST | 607.3 | EUR | 1 | APJ ID 48 | 4013364451889 | 1 | 1.561 | 0.916 | 62033210 | PL | 400 | 300 | 150 | MM
785332 | 3017088 | Störlichtbogengeprüfte Schutzjacke | „Indoor“, APC 2, Größe: 50 (M) | 05020301 | ST | 607.3 | EUR | 1 | APJ ID 50 | 4013364451896 | 1 | 1.622 | 0.975 | 62033210 | PL | 400 | 300 | 150 | MM
785333 | 3017089 | Störlichtbogengeprüfte Schutzjacke | „Indoor“, APC 2, Größe: 52 (M/L) | 05020301 | ST | 607.3 | EUR | 1 | APJ ID 52 | 4013364451902 | 1 | 1.465 | 0.976 | 62033210 | PL | 400 | 300 | 150 | MM
785334 | 3017090 | Störlichtbogengeprüfte Schutzjacke | „Indoor“, APC 2, Größe: 54 (L) | 05020301 | ST | 607.3 | EUR | 1 | APJ ID 54 | 4013364451919 | 1 | 1.679 | 1.005 | 62033210 | PL | 400 | 300 | 150 | MM
785335 | 3017091 | Störlichtbogengeprüfte Schutzjacke | „Indoor“, APC 2, Größe: 56 (XL) | 05020301 | ST | 607.3 | EUR | 1 | APJ ID 56 | 4013364451926 | 1 | 1.724 | 1.055 | 62033210 | PL | 400 | 300 | 150 | MM
785336 | 3017092 | Störlichtbogengeprüfte Schutzjacke | „Indoor“, APC 2, Größe: 58 (XL/2XL) | 05020301 | ST | 607.3 | EUR | 1 | APJ ID 58 | 4013364451933 | 1 | 1.732 | 1.069 | 62033210 | PL | 400 | 300 | 150 | MM
785337 | 3017093 | Störlichtbogengeprüfte Schutzjacke | „Indoor“, APC 2, Größe: 60 (2XL) | 05020301 | ST | 607.3 | EUR | 1 | APJ ID 60 | 4013364451940 | 1 | 1.751 | 1.078 | 62033210 | PL | 400 | 300 | 150 | MM
785338 | 3017094 | Störlichtbogengeprüfte Schutzjacke | „Indoor", APC 2, Größe: 62 (3XL) | 05020301 | ST | 607.3 | EUR | 1 | APJ ID 62 | 4013364451957 | 1 | 1.843 | 1.205 | 62033210 | PL | 400 | 300 | 150 | MM
785339 | 3017097 | Störlichtbogengeprüfte Schutzjacke | „Indoor“, APC 2, KONFIGURIERT | 05020311 | ST | Preis auf Anfrage | EUR | 1 | APJ ID KONFI | 4013364462922 | 1 | 1.701 | 1.081 | 62033210 | PL | 400 | 300 | 150 | MM
785340 | 3017098 | Störlichtbogengeprüfte Schutzhose | „Indoor“, APC 2, Größe: 46 (XS) | 05020302 | ST | 549.7 | EUR | 1 | APT ID 46 | 4013364451964 | 1 | 1.461 | 0.831 | 62034211 | PL | 400 | 300 | 150 | MM
785341 | 3017099 | Störlichtbogengeprüfte Schutzhose | „Indoor“, APC 2, Größe: 48 (S) | 05020302 | ST | 549.7 | EUR | 1 | APT ID 48 | 4013364451988 | 1 | 1.486 | 0.823 | 62034211 | PL | 400 | 300 | 150 | MM
785342 | 3017100 | Störlichtbogengeprüfte Schutzhose | „Indoor“, APC 2, Größe: 50 (M) | 05020302 | ST | 549.7 | EUR | 1 | APT ID 50 | 4013364451995 | 1 | 1.552 | 0.91 | 62034211 | PL | 400 | 300 | 150 | MM
785343 | 3017101 | Störlichtbogengeprüfte Schutzhose | „Indoor“, APC 2, Größe: 52 (M/L) | 05020302 | ST | 549.7 | EUR | 1 | APT ID 52 | 4013364452015 | 1 | 1.564 | 0.912 | 62034211 | PL | 400 | 300 | 150 | MM
785344 | 3017102 | Störlichtbogengeprüfte Schutzhose | „Indoor“, APC 2, Größe: 54 (L) | 05020302 | ST | 549.7 | EUR | 1 | APT ID 54 | 4013364452022 | 1 | 1.546 | 0.95 | 62034211 | PL | 400 | 300 | 150 | MM
785345 | 3017103 | Störlichtbogengeprüfte Schutzhose | „Indoor“, APC 2, Größe: 56 (XL) | 05020302 | ST | 549.7 | EUR | 1 | APT ID 56 | 4013364452039 | 1 | 1.664 | 0.955 | 62034211 | PL | 400 | 300 | 150 | MM
785346 | 3017104 | Störlichtbogengeprüfte Schutzhose | „Indoor“, APC 2, Größe: 58 (XL/2XL) | 05020302 | ST | 549.7 | EUR | 1 | APT ID 58 | 4013364452046 | 1 | 1.669 | 0.978 | 62034211 | PL | 400 | 300 | 150 | MM
785347 | 3017105 | Störlichtbogengeprüfte Schutzhose | „Indoor“, APC 2, Größe: 60 (2XL) | 05020302 | ST | 549.7 | EUR | 1 | APT ID 60 | 4013364452053 | 1 | 1.704 | 1.019 | 62034211 | PL | 400 | 300 | 150 | MM
785348 | 3017106 | Störlichtbogengeprüfte Schutzhose | „Indoor“, APC 2, Größe: 62 (3XL) | 05020302 | ST | 549.7 | EUR | 1 | APT ID 62 | 4013364452060 | 1 | 1.792 | 1.088 | 62034211 | PL | 400 | 300 | 150 | MM
785349 | 3017107 | Störlichtbogengeprüfte Schutzhose | „Indoor“, APC 2, KONFIGURIERT | 05020312 | ST | Preis auf Anfrage | EUR | 1 | APT ID KONFI | 4013364462908 | 1 | 1.641 | 1.021 | 62034211 | PL | 400 | 300 | 150 | MM
785350 | 3017108 | Störlichtbogengeprüfte Schutzjacke | „Outdoor“, APC 2, Größe: 46 (XS) | 05020303 | ST | 886.3 | EUR | 1 | APJ OD YE 46 | 4013364452077 | 1 | 1.517 | 0.777 | 62033911 | PL | 400 | 300 | 150 | MM
785351 | 3017109 | Störlichtbogengeprüfte Schutzjacke | „Outdoor“, APC 2, Größe: 48 (S) | 05020303 | ST | 886.3 | EUR | 1 | APJ OD YE 48 | 4013364452084 | 1 | 1.553 | 0.811 | 62033911 | PL | 400 | 300 | 150 | MM
785352 | 3017110 | Störlichtbogengeprüfte Schutzjacke | „Outdoor“, APC 2, Größe: 50 (M) | 05020303 | ST | 886.3 | EUR | 1 | APJ OD YE 50 | 4013364452091 | 1 | 1.55 | 0.83 | 62033911 | PL | 400 | 300 | 150 | MM
785353 | 3017111 | Störlichtbogengeprüfte Schutzjacke | „Outdoor“, APC 2, Größe: 52 (M/L) | 05020303 | ST | 886.3 | EUR | 1 | APJ OD YE 52 | 4013364452107 | 1 | 1.571 | 0.815 | 62033911 | PL | 400 | 300 | 150 | MM
785354 | 3017112 | Störlichtbogengeprüfte Schutzjacke | „Outdoor“, APC 2, Größe: 54 (L) | 05020303 | ST | 886.3 | EUR | 1 | APJ OD YE 54 | 4013364452114 | 1 | 1.603 | 0.833 | 62033911 | PL | 400 | 300 | 150 | MM
785355 | 3017113 | Störlichtbogengeprüfte Schutzjacke | „Outdoor“, APC 2, Größe: 56 (XL) | 05020303 | ST | 886.3 | EUR | 1 | APJ OD YE 56 | 4013364452121 | 1 | 1.637 | 0.88 | 62033911 | PL | 400 | 300 | 150 | MM
785356 | 3017114 | Störlichtbogengeprüfte Schutzjacke | „Outdoor“, APC 2, Größe: 58 (XL/2XL) | 05020303 | ST | 886.3 | EUR | 1 | APJ OD YE 58 | 4013364452138 | 1 | 1.652 | 0.912 | 62033911 | PL | 400 | 300 | 150 | MM
785357 | 3017115 | Störlichtbogengeprüfte Schutzjacke | „Outdoor“, APC 2, Größe: 60 (2XL) | 05020303 | ST | 886.3 | EUR | 1 | APJ OD YE 60 | 4013364452145 | 1 | 1.67 | 0.932 | 62033911 | PL | 400 | 300 | 150 | MM
785358 | 3017116 | Störlichtbogengeprüfte Schutzjacke | „Outdoor“ - gelb, APC 2, Größe: 62 (3XL) | 05020303 | ST | 886.3 | EUR | 1 | APJ OD YE 62 | 4013364452152 | 1 | 1.71 | 0.936 | 62033911 | PL | 400 | 300 | 150 | MM
785359 | 3017117 | Störlichtbogengeprüfte Schutzjacke | „Outdoor“, APC 2, KONFIGURIERT | 05020313 | ST | Preis auf Anfrage | EUR | 1 | APJ OD KONFI | 4013364462939 | 1 | 1.49 | 0.87 | 62033911 | PL | 400 | 300 | 150 | MM
785360 | 3017118 | Störlichtbogengeprüfte Schutzhose | „Outdoor“, APC 2, Größe: 46 (XS) | 05020304 | ST | 758 | EUR | 1 | APT OD YE 46 | 4013364452169 | 1 | 1.343 | 0.608 | 62034911 | PL | 400 | 300 | 150 | MM
785361 | 3017119 | Störlichtbogengeprüfte Schutzhose | „Outdoor“, APC 2, Größe: 48 (S) | 05020304 | ST | 758 | EUR | 1 | APT OD YE 48 | 4013364452176 | 1 | 1.389 | 0.648 | 62034911 | PL | 400 | 300 | 150 | MM
785362 | 3017120 | Störlichtbogengeprüfte Schutzhose | „Outdoor“, APC 2, Größe: 50 (M) | 05020304 | ST | 758 | EUR | 1 | APT OD YE 50 | 4013364452183 | 1 | 1.392 | 0.674 | 62034911 | PL | 400 | 300 | 150 | MM
785363 | 3017121 | Störlichtbogengeprüfte Schutzhose | „Outdoor“, APC 2, Größe: 52 (M/L) | 05020304 | ST | 758 | EUR | 1 | APT OD YE 52 | 4013364452190 | 1 | 1.459 | 0.698 | 62034911 | PL | 400 | 300 | 150 | MM
785364 | 3017122 | Störlichtbogengeprüfte Schutzhose | „Outdoor“, APC 2, Größe: 54 (L) | 05020304 | ST | 758 | EUR | 1 | APT OD YE 54 | 4013364452206 | 1 | 1.456 | 0.735 | 62034911 | PL | 400 | 300 | 150 | MM
785365 | 3017123 | Störlichtbogengeprüfte Schutzhose | „Outdoor“, APC 2, Größe: 56 (XL) | 05020304 | ST | 758 | EUR | 1 | APT OD YE 56 | 4013364452213 | 1 | 1.492 | 0.763 | 62034911 | PL | 400 | 300 | 150 | MM
785366 | 3017124 | Störlichtbogengeprüfte Schutzhose | „Outdoor“, APC 2, Größe: 58 (XL/2XL) | 05020304 | ST | 758 | EUR | 1 | APT OD YE 58 | 4013364452220 | 1 | 1.507 | 0.76 | 62034911 | PL | 40 | 300 | 150 | MM
785367 | 3017125 | Störlichtbogengeprüfte Schutzhose | „Outdoor“, APC 2, Größe: 60 (2XL) | 05020304 | ST | 758 | EUR | 1 | APT OD YE 60 | 4013364452237 | 1 | 1.531 | 0.775 | 62034911 | PL | 400 | 300 | 150 | MM
785368 | 3017126 | Störlichtbogengeprüfte Schutzhose | „Outdoor“, APC 2, Größe: 62 (3XL) | 05020304 | ST | 758 | EUR | 1 | APT OD YE 62 | 4013364452244 | 1 | 1.589 | 0.866 | 62034911 | PL | 400 | 300 | 150 | MM
785369 | 3017127 | Störlichtbogengeprüfte Schutzhose | „Outdoor“, APC 2, KONFIGURIERT | 05020314 | ST | Preis auf Anfrage | EUR | 1 | APT OD KONFI | 4013364462915 | 1 | 1.37 | 0.75 | 62034911 | PL | 400 | 300 | 150 | mm
785370 | 3015336 | Elastischer Gürtel | Schwer entflammbar, Länge: 90 cm | 05020350 | ST | 30.1 | EUR | 1 | APA B 90 | 4013364456006 | 1 | 0.076 | 0.076 | 61178080 | DE | 172 | 100 | 30 | MM
785371 | 3015337 | Elastischer Gürtel | Schwer entflammbar, Länge: 100 cm | 05020350 | ST | 30.1 | EUR | 1 | APA B 100 | 4013364456037 | 1 | 0.08 | 0.08 | 61178080 | DE | 172 | 100 | 30 | MM
785372 | 3015339 | Elastischer Gürtel | Schwer entflammbar, Länge: 110 cm | 05020350 | ST | 30.1 | EUR | 1 | APA B 110 | 4013364456051 | 1 | 0.087 | 0.087 | 61178080 | DE | 172 | 100 | 30 | MM
785373 | 3015340 | Elastischer Gürtel | Schwer entflammbar, Länge: 120 cm | 05020350 | ST | 30.1 | EUR | 1 | APA B 120 | 4013364456075 | 1 | 0.092 | 0.092 | 61178080 | DE | 172 | 100 | 30 | MM
785374 | 3015342 | Elastischer Gürtel | Schwer entflammbar, Länge: 130 cm | 05020350 | ST | 30.1 | EUR | 1 | APA B 130 | 4013364456082 | 1 | 0.095 | 0.095 | 61178080 | DE | 172 | 100 | 30 | MM
785381 | 3015880 | Isolierende Handschuhe Kl.0, (Box Test 7kA) | zum AuS bis 1000V AC Gr.8 | 05010103 | PAA | 149.8 | EUR | 1 | CG-10/S2 A R 8 | 4013364461499 | 1 | 0.196 | 0.196 | 40151900 | FR | 550 | 295 | 25 | MM
785382 | 3015882 | Isolierende Handschuhe Kl.0, (Box Test 7kA) | zum AuS bis 1000V AC Gr.9 | 05010103 | PAA | 149.8 | EUR | 1 | CG-10/S2 B R 9 | 4013364461512 | 1 | 0.215 | 0.215 | 40151900 | FR | 550 | 295 | 25 | MM
785383 | 3015885 | Isolierende Handschuhe Kl.0, (Box Test 7kA) | zum AuS bis 1000V AC Gr.10 | 05010103 | PAA | 149.8 | EUR | 1 | CG-10/S2 C R 10 | 4013364461529 | 1 | 0.243 | 0.243 | 40151900 | FR | 550 | 295 | 25 | MM
785384 | 3015886 | Isolierende Handschuhe Kl.0, (Box Test 7kA) | zum AuS bis 1000V AC Gr.11 | 05010103 | PAA | 149.8 | EUR | 1 | CG-10/S2 D R 11 | 4013364461543 | 1 | 0.244 | 0.244 | 40151900 | FR | 550 | 295 | 25 | MM
785398 | 65163 | Verlängerung für Handöler | D 20mm L 500mm | 05010102 | ST | 289.5 | EUR | 1 | VL HOEL 20 500 | 4013364146532 | 1 | 0.156 | 0.156 | 82055980 | DE | 512 | 23 | 23 | MM
785399 | 65161 | Handöler für Schaltanlagen Un: bis 36kV | D 20mm L 1160mm Eintauchtiefe 280mm | 05010102 | ST | 827.4 | EUR | 1 | HOEL 36 20 1100 | 4013364146525 | 1 | 0.757 | 0.757 | 82055980 | DE | 0 | 0 | 0 | MM
785442 | 67661 | Aufbewahrungstasche für | DEHNcare, ESH, APS und APG | 05050105 | ST | 61.2 | EUR | 1 | AT 50 30 | 4013364152847 | 1 | 0.28 | 0.28 | 42029291 | CN | 500 | 170 | 50 | MM
785443 | 67662 | Aufbewahrungsrucksack für komplette | DEHNcare-Schutzausrüstung | 05050105 | ST | 130.6 | EUR | 1 | ARS 65 40 | 4013364152854 | 1 | 0.583 | 0.55 | 42029291 | CN | 650 | 350 | 50 | MM
785455 | 40790 | Isoliermatte Gummi 3 mm x 1 m x 1 m | z.Standortisolierung -1000V | 05010105 | ST | 465.6 | EUR | 1 | IMG SI 1M NS | 4013364088337 | 1 | 3.6 | 3.6 | 40082190 | DE | 1015 | 80 | 80 | MM
785456 | 40791 | Isoliermatte Gummi 3 mm x 1 m x ..m | z.Standortisolierung -1000V | 05010105 | MM | 465.6 | EUR | 1000 | IMG SI ..M NS | 4013364086821 | 1 | 0.004 | 0.004 | 40082190 | DE | 0 | 0 | 0 | MM
785457 | 40677 | Isoliermatte Gummi 3 mm x 1 m x 10m | z.Standortisolierung -1000V | 05010105 | ST | 4502 | EUR | 1 | IMG SI 10M NS | 4013364087880 | 1 | 56 | 56 | 40082190 | DE | 0 | 0 | 0 | MM
785458 | 50196 | Isoliermatte z. Auslegen in elektrische | Schalt- u. Prüfräume B 1m L-10m S 4,5mm | 05010105 | MM | 291.4 | EUR | 1000 | IMG SAN 1M ..M | 4013364115064 | 1 | 0.006 | 0.006 | 40082190 | DE | 0 | 0 | 0 | MM
785459 | 50195 | Isoliermatte z. Auslegen in elektrische | Schalt- u. Prüfräume B 1m L 10m S 4,5mm | 05010105 | ST | 2156.3 | EUR | 1 | IMG SAN 1M 10M | 4013364115057 | 1 | 56 | 56 | 40082190 | DE | 1010 | 265 | 265 | MM
785465 | 40796 | Abdecktuch B 1350 mm L 50 m | f.NS-Schaltanlagen -1000V | 05010105 | ST | 3459.2 | EUR | 1 | ATK 135 50M NS | 4013364088733 | 1 | 41.5 | 41.5 | 39204390 | DE | 1500 | 200 | 200 | MM
785466 | 40797 | Abdecktuch B 1350 mm L ..- 50 m | f.NS-Schaltanlagen -1000V | 05010105 | MM | 98.3 | EUR | 1000 | ATK 135 ..M NS | 4013364088030 | 1 | 0.001 | 0.001 | 39204390 | DE | 1500 | 200 | 200 | MM
785467 | 40798 | Abdecktuch B 1200 mm L 25 m | f.NS-Schaltanlagen -1000V | 05010105 | ST | 2917.8 | EUR | 1 | ATK 120 25M NS | 4013364088740 | 1 | 38 | 38 | 39204390 | DE | 1500 | 200 | 200 | MM
785468 | 40799 | Abdecktuch B 1200 mm L ..- 25 m | f.NS-Schaltanlagen -1000V | 05010105 | MM | 121.2 | EUR | 1000 | ATK 120 ..M NS | 4013364088757 | 1 | 0.002 | 0.002 | 39204390 | DE | 1500 | 200 | 200 | MM
785471 | 40800 | Abdecktuch B 1400 mm L 10 m für | NS-Schaltanlagen -1000 V EPDM-Elastomer | 05010105 | ST | 3753.5 | EUR | 1 | ATN 140 10M NS | 4013364088764 | 1 | 20 | 20 | 39204390 | DE | 1400 | 120 | 120 | MM
785472 | 40802 | Abdecktuch B 1400 mm L ..-10 m für | NS-Schaltanlagen -1000 V EPDM-Elastomer | 05010105 | MM | 471.7 | EUR | 1000 | ATN 140 ..M NS | 4013364087057 | 1 | 0.002 | 0.002 | 39204390 | DE | 1400 | 120 | 120 | MM
785490 | 40828 | Aufbewahrungstasche | f. isolierende Handschuhe -1000V | 05010103 | ST | 115.3 | EUR | 1 | AT IHS NS | 4013364086890 | 1 | 0.24 | 0.24 | 63053900 | DE | 400 | 180 | 50 | MM
785502 | 40727 | Trockenreinigungsset NS | f. Niederspannungsanlagen -1000V | 05010101 | ST | 2570.6 | EUR | 1 | TRS NS | 4013364087347 | 1 | 7.2 | 7.2 | 82055980 | DE | 560 | 410 | 165 | MM
785506 | 38306 | Kunststoffkoffer leer, m.Haltevor. | f. Trockenreinigungsset NS -1000V | 05010101 | ST | 876.9 | EUR | 1 | KKL TRS NS | 4013364081444 | 1 | 5.3 | 5.3 | 42021250 | DE | 560 | 410 | 170 | MM
785515 | 40713 | Saugrohradapter f.B/D D 40/25 mm | f. Trockenreinigungsset NS -1000V | 05010101 | ST | 77.1 | EUR | 1 | SRA NS | 4013364087361 | 1 | 0.068 | 0.068 | 82055980 | DE | 100 | 40 | 40 | MM
785520 | 40681 | Saugrohr m. Handhabe D 40/L 380 mm | f. Trockenreinigungsset NS -1000V | 05010101 | ST | 93 | EUR | 1 | SRH 400 NS | 4013364087378 | 1 | 0.24 | 0.24 | 85087000 | DE | 400 | 94 | 83 | MM
785521 | 40687 | Saugrohrverlängerung D 40/L 200 mm | f. Trockenreinigungsset NS -1000V | 05010101 | ST | 29.4 | EUR | 1 | SRV 200 NS | 4013364087385 | 1 | 0.107 | 0.107 | 85087000 | DE | 200 | 40 | 40 | MM
785522 | 40685 | Saugrohrverlängerung D 40/L 300 mm | f. Trockenreinigungsset NS -1000V | 05010101 | ST | 41.6 | EUR | 1 | SRV 300 NS | 4013364087408 | 1 | 0.157 | 0.157 | 85087000 | DE | 300 | 40 | 40 | MM
785523 | 40683 | Saugrohrverlängerung D 40/L 400 mm | f. Trockenreinigungsset NS -1000V | 05010101 | ST | 46.5 | EUR | 1 | SRV 400 NS | 4013364087415 | 1 | 0.211 | 0.211 | 85087000 | DE | 400 | 40 | 40 | MM
785530 | 40689 | Saugrohrwinkel verstellbar D 40 mm | f. Trockenreinigungsset NS -1000V | 05010101 | ST | 52 | EUR | 1 | SRW V NS | 4013364087422 | 1 | 0.118 | 0.118 | 82055980 | DE | 160 | 80 | 40 | MM
785540 | 40691 | Flachdüse D 40/B 55 mm | f. Trockenreinigungsset NS -1000V | 05010101 | ST | 74.8 | EUR | 1 | FD 55 NS | 4013364087439 | 1 | 0.1 | 0.1 | 85087000 | DE | 400 | 40 | 40 | MM
785541 | 40695 | Flachdüse D 25/B 35 mm | f. Trockenreinigungsset NS -1000V | 05010101 | ST | 55.6 | EUR | 1 | FD 35 NS | 4013364087446 | 1 | 0.041 | 0.041 | 85087000 | DE | 210 | 25 | 25 | MM
785542 | 40697 | Flachdüse abgeschrägt D 25/B 35mm | f. Trockenreinigungsset NS -1000V | 05010101 | ST | 61.8 | EUR | 1 | FD 35 S NS | 4013364087453 | 1 | 0.042 | 0.042 | 85087000 | DE | 210 | 25 | 25 | MM
785543 | 40705 | Querdüse abgewinkelt D 25/B 35 mm | f. Trockenreinigungsset NS -1000V | 05010101 | ST | 83.2 | EUR | 1 | QD 35 W NS | 4013364087460 | 1 | 0.043 | 0.043 | 85087000 | DE | 200 | 25 | 25 | MM
785550 | 40709 | Stabbürste zylindrisch D 25/85 mm | f. Trockenreinigungsset NS -1000V | 05010101 | ST | 235.4 | EUR | 1 | STB 85 Z NS | 4013364087477 | 1 | 0.104 | 0.104 | 96039099 | DE | 240 | 100 | 100 | MM
785551 | 48987 | Flachdüse B 35/L 200 mm | f. Trockenreinigungsset MS -36kV | 05010101 | ST | 93.7 | EUR | 1 | FD 35 S MS | 4013364106468 | 1 | 0.034 | 0.034 | 85087000 | DE | 300 | 35 | 25 | MM
785552 | 48988 | Flachdüse gew.m.Pinsel B 35/L 250mm | f. Trockenreinigungsset MS -36kV | 05010101 | ST | 155.4 | EUR | 1 | FD 35 W P MS | 4013364106543 | 1 | 0.047 | 0.047 | 85087000 | DE | 250 | 35 | 25 | MM
785555 | 40711 | Stabbürste konisch D 25/85 mm | f. Trockenreinigungsset NS -1000V | 05010101 | ST | 236.6 | EUR | 1 | STB 85 K NS | 4013364087484 | 1 | 0.1 | 0.1 | 96039099 | DE | 240 | 100 | 100 | MM
785560 | 40703 | Runddüse m.Spachtel D 25/B 50 mm | f. Trockenreinigungsset NS -1000V | 05010101 | ST | 94.2 | EUR | 1 | RD 25 S NS | 4013364087491 | 1 | 0.052 | 0.052 | 85087000 | DE | 245 | 30 | 25 | MM
785570 | 40707 | Runddüse m.Pinsel D 25 mm | f. Trockenreinigungsset NS -1000V | 05010101 | ST | 124.8 | EUR | 1 | RD 25 P NS | 4013364087507 | 1 | 0.047 | 0.047 | 85087000 | DE | 230 | 25 | 25 | MM
785580 | 48984 | Reinigungsbürste f. Set-Teile D 40mm | f. Trockenreinigungsset NS | 05010101 | ST | 98.5 | EUR | 1 | RB 40 NS | 4013364106574 | 1 | 0.048 | 0.048 | 96039099 | DE | 485 | 50 | 50 | MM
785585 | 48983 | Reinigungsbürste f. Set-Teile D 20mm | f. Trockenreinigungsset NS | 05010101 | ST | 98.5 | EUR | 1 | RB 20 NS | 4013364106567 | 1 | 0.021 | 0.021 | 96039099 | DE | 485 | 25 | 25 | MM
785590 | 40699 | Flachdüse m.Pinsel D 25/B 35 mm | f. Trockenreinigungsset NS -1000V | 05010101 | ST | 98.5 | EUR | 1 | FD 35 P NS | 4013364087538 | 1 | 0.05 | 0.05 | 85087000 | DE | 235 | 25 | 25 | MM
785591 | 40701 | Flachdüse gew.m.Pinsel D 25/B 35 mm | f. Trockenreinigungsset NS -1000V | 05010101 | ST | 123.6 | EUR | 1 | FD 35 W P NS | 4013364087545 | 1 | 0.047 | 0.047 | 85087000 | DE | 245 | 25 | 25 | MM
785592 | 40723 | Flach-Winkeldüse m. Pinsel D 25/B 35 | f. Trockenreinigungsset NS -1000V | 05010101 | ST | 149.5 | EUR | 1 | FWD 35 P NS | 4013364087552 | 1 | 0.05 | 0.05 | 85087000 | DE | 200 | 50 | 25 | MM
785595 | 3016815 | Ersatzpinsel f.Reinigungsdüsen 25mm | f. Trockenreinigungsset NS -1000V | 05010101 | PAK | 55.6 | EUR | 1 | EP 25 K NS | 4013364087569 | 1 | 0.015 | 0.015 | 96039099 | DE | 50 | 50 | 20 | MM
785596 | 3016816 | Ersatzpinsel f.Reinigungsdüsen 40mm | f. Trockenreinigungsset NS -1000V | 05010101 | PAK | 55.6 | EUR | 1 | EP 25 L NS | 4013364087576 | 1 | 0.018 | 0.018 | 96039099 | DE | 70 | 50 | 20 | MM
785637 | 46849 | Sperrelement | f. Reihen-Einbaugeräte H 45mm 3TE | 05000201 | ST | 28.5 | EUR | 1 | SE REG 3TE | 4013364100701 | 10 | 0.014 | 0.014 | 39269097 | DE | 52 | 51 | 45 | MM
785638 | 40916 | Sperrelement | f. Reihen-Einbaugeräte H 45mm 1TE | 05000201 | ST | 17.8 | EUR | 1 | SE REG 1TE | 4013364086920 | 10 | 0.006 | 0.006 | 39269097 | DE | 52 | 45 | 17 | MM
785639 | 40693 | Sperrelement | f. Schraubsicherungselement E14 | 05000201 | ST | 42.8 | EUR | 1 | SE E14 | 4013364087019 | 10 | 0.015 | 0.015 | 39269097 | DE | 40 | 20 | 20 | MM
785640 | 40840 | Sperrelement | f. Schraubsicherungselement E27/E33 | 05000201 | ST | 53.3 | EUR | 1 | SE E27 E33 | 4013364087026 | 10 | 0.055 | 0.055 | 39269097 | DE | 55 | 45 | 45 | MM
785641 | 40841 | Sperrelement | f. NH-Sicherungsunterteil Gr.00 | 05000201 | ST | 67.3 | EUR | 1 | SE NH00 | 4013364087897 | 10 | 0.067 | 0.055 | 39269097 | DE | 80 | 60 | 30 | MM
785642 | 40842 | Sperrelement | f. NH-Sicherungsunterteil Gr.0 | 05000201 | ST | 67.3 | EUR | 1 | SE NH0 | 4013364087903 | 10 | 0.087 | 0.075 | 39269097 | DE | 125 | 60 | 30 | MM
785643 | 40843 | Sperrelement | f. NH-Sicherungsunterteil Gr.1 | 05000201 | ST | 67.3 | EUR | 1 | SE NH1 | 4013364087910 | 10 | 0.092 | 0.08 | 39269097 | DE | 135 | 60 | 30 | MM
785644 | 40844 | Sperrelement | f. NH-Sicherungsunterteil Gr.2-3 | 05000201 | ST | 67.3 | EUR | 1 | SE NH2 3 | 4013364087927 | 10 | 0.092 | 0.08 | 39269097 | DE | 150 | 60 | 30 | MM
785645 | 40762 | NH-Sicherungs-Aufsteckgriff 00 - 3 | zum AuS -1000V m.Stulpe | 05010103 | ST | 210.7 | EUR | 1 | NHS AG 00 3 NS | 4013364086869 | 1 | 0.42 | 0.42 | 85363090 | DE | 480 | 290 | 100 | MM
785646 | 40803 | Wickelband B 200 mm L 2500 mm für | NS-Isolatoren -1000V EPDM-Elastomer | 05010105 | ST | 190.1 | EUR | 1 | WBN 200 2,5M NS | 4013364089174 | 1 | 0.76 | 0.76 | 39204310 | DE | 200 | 80 | 80 | MM
785647 | 40804 | Klammer für Klemmbereich -35 mm | zur Befestigung der Abdecktücher -1000V | 05010105 | ST | 46.5 | EUR | 1 | KK 35 NS | 4013364087040 | 1 | 0.073 | 0.073 | 39172110 | DE | 170 | 110 | 40 | MM
785648 | 40805 | Haken D 8 mm Größe 130 / 72 mm | z. Befestigung d. Abdecktücher -1000V | 05010105 | ST | 14.8 | EUR | 1 | HK 8 NS | 4013364088047 | 1 | 0.019 | 0.019 | 39172110 | DE | 126 | 72 | 8 | MM
785649 | 40806 | Öse a. Kunststoff Bohrung 12 mm | z. Anbringen an Abdecktücher -1000V | 05010105 | ST | 4.4 | EUR | 1 | OEK 12 NS | 4013364088054 | 1 | 0.002 | 0.002 | 39172110 | DE | 26 | 26 | 8 | MM
785650 | 48979 | Sperrelement | f. Schraubsicherungselement E18 | 05000201 | ST | 45.5 | EUR | 1 | SE E18 | 4013364106536 | 10 | 0.022 | 0.022 | 39269097 | DE | 40 | 25 | 25 | MM
785652 | 50153 | Sperrelement | f. Reihen-Einbaugeräte H 45mm 2TE | 05000201 | ST | 22.8 | EUR | 1 | SE REG 2TE | 4013364111479 | 10 | 0.009 | 0.009 | 39269097 | DE | 52 | 45 | 34 | MM
785705 | 3009706 | Elektriker-Schutzhelm gelb | Gr. 52-61 cm | 05020401 | ST | 46.5 | EUR | 1 | ESH U 1000 S SY | 4013364341449 | 1 | 0.4 | 0.4 | 65061010 | DE | 300 | 225 | 190 | MM
785706 | 3009707 | Elektriker-Schutzhelm weiß | Gr. 52-61 cm | 05020401 | ST | 46.5 | EUR | 1 | ESH U 1000 S SW | 4013364341456 | 1 | 0.4 | 0.4 | 65061010 | DE | 300 | 225 | 190 | MM
785707 | 3009708 | Elektriker-Schutzhelm orange | Gr. 52-61 cm | 05020401 | ST | 46.5 | EUR | 1 | ESH U 1000 S SO | 4013364341487 | 1 | 0.4 | 0.4 | 65061010 | DE | 300 | 225 | 190 | MM
785708 | 3009709 | Elektriker-Schutzhelm blau | Gr. 52-61 cm | 05020401 | ST | 46.5 | EUR | 1 | ESH U 1000 S SB | 4013364341463 | 1 | 0.4 | 0.4 | 65061010 | DE | 300 | 225 | 190 | MM
785709 | 3009710 | Elektriker-Schutzhelm rot | Gr. 52-61 cm | 05020401 | ST | 46.5 | EUR | 1 | ESH U 1000 S SR | 4013364341470 | 1 | 0.4 | 0.4 | 65061010 | DE | 300 | 225 | 190 | MM
785721 | 3010593 | Störlichtbogengeprüfter Schutzschirm | Klasse 1, mit mechanischen Hebelarmen | 05020503 | ST | 178.9 | EUR | 1 | APS CL1 MEHA | 4013364360198 | 1 | 0.192 | 0.182 | 39269060 | DE | 240 | 160 | 80 | MM
785722 | 3010594 | Störlichtbogengeprüfter Schutzschirm | Klasse 2, mit magnetischen Hebelarmen | 05020503 | ST | 300.1 | EUR | 1 | APS CL2 MAHA | 4013364360242 | 1 | 0.294 | 0.294 | 39269060 | CZ | 260 | 240 | 190 | MM
785723 | 3010595 | LED-Helmlampe für Elektriker-Schutzhelm ESH U | mit 4 Schaltstufen, Schutzart IP67 | 05020450 | ST | 449.6 | EUR | 1 | LED HL ESH | 4013364360266 | 1 | 0.323 | 0.148 | 85318070 | CN | 165 | 111 | 60 | MM
785724 | 3010596 | Mikrofaserbeutel | für Schutzschirme | 05020550 | ST | 25.8 | EUR | 1 | MFB APS | 4013364360310 | 1 | 0.052 | 0.052 | 63079010 | CN | 200 | 110 | 40 | MM
785738 | 3007800 | Kinnriemen für Elektriker-Schutzhelm, | verpackt, VPE 1 St. | 05020450 | ST | 19.7 | EUR | 1 | KR ESH U 1000 | 4013364274716 | 1 | 0.039 | 0.039 | 65070000 | DE | 380 | 120 | 20 | MM
785739 | 3007820 | Schweißband z. Austausch f. | Elektriker-Schutzhelm ESH U 1000 | 05020450 | ST | 9.4 | EUR | 1 | SB ESH U 1000 | 4013364274723 | 10 | 0.006 | 0.005 | 65070000 | DE | 530 | 130 | 20 | MM
785746 | 62346 | Störlichtbogengeprüfter Schutzschirm | mit Steckclip und Kinnschutz | 05020501 | ST | 253.4 | EUR | 1 | APS CL2 SC | 4013364138414 | 1 | 0.379 | 0.369 | 39269060 | US | 320 | 270 | 210 | MM
785747 | 62347 | Störlichtbogengeprüfter Schutzschirm | mit Steckclip und Kinnschutz | 05020501 | ST | 285.3 | EUR | 1 | APS 12C SC | 4013364138421 | 1 | 0.379 | 0.369 | 39269060 | US | 320 | 270 | 210 | MM
785748 | 62348 | Störlichtbogengeprüfter Schutzschirm | mit Spannband und Kinnschutz | 05020501 | ST | 263.2 | EUR | 1 | APS CL2 FS | 4013364138438 | 1 | 0.393 | 0.383 | 39269060 | US | 320 | 270 | 210 | MM
785749 | 62349 | Störlichtbogengeprüfter Schutzschirm | mit Spannband und Kinnschutz | 05020501 | ST | 310.9 | EUR | 1 | APS 12C FS | 4013364138445 | 1 | 0.393 | 0.383 | 39269060 | US | 320 | 270 | 210 | MM
785753 | 3002683 | Visierhalter m. Steckclip f. stör- | lichtbogengeprüften Schutzschirm APS... | 05020550 | ST | 53.9 | EUR | 1 | VH SC APS | 4013364245143 | 1 | 0.093 | 0.083 | 39269097 | US | 370 | 240 | 62 | MM
785755 | 3013146 | Störlichtbogengeprüfter Schutzmantel | Größe 48/50(M) | 05020203 | ST | 1599.5 | EUR | 1 | APC 48 50 | 4013364152861 | 1 | 3.366 | 2.624 | 42031000 | HU | 530 | 340 | 220 | MM
785756 | 3013147 | Störlichtbogengeprüfter Schutzmantel | Größe 52/54(L) | 05020203 | ST | 1599.5 | EUR | 1 | APC 52 54 | 4013364152878 | 1 | 3.479 | 2.734 | 42031000 | HU | 530 | 340 | 200 | MM
785757 | 3013148 | Störlichtbogengeprüfter Schutzmantel | Größe 56/58(XL) | 05020203 | ST | 1599.5 | EUR | 1 | APC 56 58 | 4013364152885 | 1 | 3.568 | 2.828 | 42031000 | HU | 530 | 340 | 200 | MM
785758 | 3013149 | Störlichtbogengeprüfter Schutzmantel | Größe 60/62(XXL) | 05020203 | ST | 1599.5 | EUR | 1 | APC 60 62 | 4013364245150 | 1 | 3.879 | 3.208 | 42031000 | HU | 530 | 340 | 200 | MM
785759 | 3013150 | Störlichtbogengeprüfter Schutzmantel | Größe 64/66(3XL) | 05020203 | ST | 1791.4 | EUR | 1 | APC 64 66 | 4013364329362 | 1 | 4.077 | 3.28 | 42031000 | HU | 530 | 340 | 220 | MM
785760 | 3009500 | Störlichtbogengeprüfte Schutzhaube | DEHNcare APHO | 05020204 | ST | 887.5 | EUR | 1 | APHO | 4013364336384 | 1 | 1.34 | 0.8 | 65061080 | HU | 450 | 300 | 250 | MM
785761 | 3013612 | Störlichtbogengeprüfter Schutzschirm | mit Steckclip und transparentem Kinnschutz | 05020502 | ST | 315.9 | EUR | 1 | APS T CL2 SC | 4013364274198 | 1 | 0.44 | 0.4 | 39269060 | US | 305 | 285 | 200 | MM
785762 | 3013613 | Störlichtbogengeprüfter Schutzschirm | mit Steckclip und transparentem Kinnschutz | 05020502 | ST | 349.6 | EUR | 1 | APS T 12C SC | 4013364274211 | 1 | 0.415 | 0.375 | 39269060 | US | 305 | 285 | 200 | MM
785763 | 3013614 | Störlichtbogengeprüfter Schutzschirm | mit Steckclip und transparentem Kinnschutz | 05020502 | ST | 403.9 | EUR | 1 | APS T 20C SC | 4013364274228 | 1 | 0.42 | 0.38 | 39269060 | US | 305 | 285 | 200 | MM
785764 | 3013615 | Störlichtbogengeprüfter Schutzschirm | mit Spannband und transparentem Kinnschutz | 05020502 | ST | 330.5 | EUR | 1 | APS T CL2 FS | 4013364274235 | 1 | 0.455 | 0.415 | 39269060 | US | 300 | 285 | 200 | MM
785765 | 3013625 | Störlichtbogengeprüfter Schutzschirm | mit Spannband und transparentem Kinnschutz | 05020502 | ST | 362.5 | EUR | 1 | APS T 12C FS | 4013364274242 | 1 | 0.435 | 0.395 | 39269060 | US | 300 | 285 | 200 | MM
785766 | 3013626 | Störlichtbogengeprüfter Schutzschirm | mit Spannband und transparentem Kinnschutz | 05020502 | ST | 429.2 | EUR | 1 | APS T 20C FS | 4013364274259 | 1 | 0.585 | 0.585 | 39269060 | US | 300 | 285 | 200 | MM
785769 | 3013151 | Störlichtbogengeprüfte Schutzjacke | Größe 46 (XS) | 05020201 | ST | 1068.2 | EUR | 1 | APJ 46 | 4013364152007 | 1 | 2.598 | 1.858 | 42031000 | HU | 530 | 240 | 210 | MM
785770 | 3013152 | Störlichtbogengeprüfte Schutzjacke | Größe 48(S) | 05020201 | ST | 1068.2 | EUR | 1 | APJ 48 | 4013364149458 | 1 | 2.564 | 1.861 | 42031000 | HU | 530 | 340 | 200 | MM
785771 | 3013153 | Störlichtbogengeprüfte Schutzjacke | Größe 50(M) | 05020201 | ST | 1068.2 | EUR | 1 | APJ 50 | 4013364149465 | 1 | 2.504 | 1.734 | 42031000 | HU | 530 | 240 | 210 | MM
785772 | 3013154 | Störlichtbogengeprüfte Schutzjacke | Größe 52(L) | 05020201 | ST | 1068.2 | EUR | 1 | APJ 52 | 4013364149472 | 1 | 2.618 | 1.847 | 42031000 | HU | 530 | 340 | 200 | MM
785773 | 3013155 | Störlichtbogengeprüfte Schutzjacke | Größe 54(XL) | 05020201 | ST | 1068.2 | EUR | 1 | APJ 54 | 4013364149489 | 1 | 2.67 | 1.901 | 42031000 | HU | 530 | 340 | 200 | MM
785774 | 3013156 | Störlichtbogengeprüfte Schutzjacke | Größe 56(XXL) | 05020201 | ST | 1068.2 | EUR | 1 | APJ 56 | 4013364149502 | 1 | 2.851 | 2.157 | 42031000 | HU | 530 | 340 | 200 | MM
785775 | 3013157 | Störlichtbogengeprüfte Schutzjacke | Größe 58(3XL) | 05020201 | ST | 1068.2 | EUR | 1 | APJ 58 | 4013364149519 | 1 | 2.78 | 2.006 | 42031000 | HU | 530 | 340 | 200 | MM
785779 | 3013158 | Störlichtbogengeprüfte Schutzhose | Gr.46(XS) mit Hosenträger und Knieschoner | 05020202 | ST | 841.6 | EUR | 1 | APT 46 | 4013364151994 | 1 | 2.036 | 1.402 | 42031000 | HU | 455 | 290 | 130 | MM
785780 | 3013159 | Störlichtbogengeprüfte Schutzhose | Gr.48(S) mit Hosenträger und Knieschoner | 05020202 | ST | 841.6 | EUR | 1 | APT 48 | 4013364149526 | 1 | 2.038 | 1.457 | 42031000 | HU | 460 | 290 | 120 | MM
785781 | 3013160 | Störlichtbogengeprüfte Schutzhose | Gr.50(M) mit Hosenträger und Knieschoner | 05020202 | ST | 841.6 | EUR | 1 | APT 50 | 4013364149533 | 1 | 2.096 | 1.528 | 42031000 | HU | 460 | 290 | 120 | MM
785782 | 3013161 | Störlichtbogengeprüfte Schutzhose | Gr.52(L) mit Hosenträger und Knieschoner | 05020202 | ST | 841.6 | EUR | 1 | APT 52 | 4013364149540 | 1 | 2.055 | 1.529 | 42031000 | HU | 460 | 290 | 120 | MM
785783 | 3013162 | Störlichtbogengeprüfte Schutzhose | Gr.54(XL) mit Hosenträger und Knieschoner | 05020202 | ST | 841.6 | EUR | 1 | APT 54 | 4013364149557 | 1 | 2.261 | 1.654 | 42031000 | HU | 460 | 290 | 120 | MM
785784 | 3013163 | Störlichtbogengeprüfte Schutzhose | Gr.56(XXL) mit Hosenträger und Knieschoner | 05020202 | ST | 841.6 | EUR | 1 | APT 56 | 4013364149564 | 1 | 2.329 | 1.729 | 42031000 | HU | 460 | 290 | 120 | MM
785785 | 3013164 | Störlichtbogengeprüfte Schutzhose | Gr.58(3XL) mit Hosenträger und Knieschoner | 05020202 | ST | 841.6 | EUR | 1 | APT 58 | 4013364149571 | 1 | 2.387 | 1.833 | 42031000 | HU | 460 | 290 | 120 | MM
785788 | 66754 | Hosenträger f. störlichtbogengeprüfte | Schutzhose | 05020202 | ST | 53.6 | EUR | 1 | APA B | 4013364149588 | 1 | 0.112 | 0.112 | 62129000 | HU | 180 | 85 | 25 | MM
785789 | 66755 | Knieschoner f. störlichtbogengeprüfte | Schutzhose | 05020202 | PAA | 18.3 | EUR | 1 | APA KP | 4013364149595 | 1 | 0.07 | 0.07 | 39211310 | HU | 230 | 150 | 25 | MM
785796 | 3014006 | Störlichtbogengeprüfte Schutzhandschuhe | Größe 8, Unisex | 05020101 | PAA | 126.2 | EUR | 1 | APG 8 | 4013364124912 | 1 | 0.31 | 0.31 | 42032910 | HU | 440 | 170 | 40 | MM
785797 | 3014007 | Störlichtbogengeprüfte Schutzhandschuhe | Größe 9, Unisex | 05020101 | PAA | 126.2 | EUR | 1 | APG 9 | 4013364124936 | 1 | 0.33 | 0.33 | 42032910 | HU | 440 | 170 | 40 | MM
785798 | 3014008 | Störlichtbogengeprüfte Schutzhandschuhe | Größe 10, Unisex | 05020101 | PAA | 126.2 | EUR | 1 | APG 10 | 4013364124943 | 1 | 0.317 | 0.317 | 42032910 | HU | 440 | 170 | 40 | MM
785799 | 3014009 | Störlichtbogengeprüfte Schutzhandschuhe | Größe 11, Unisex | 05020101 | PAA | 126.2 | EUR | 1 | APG 11 | 4013364124950 | 1 | 0.337 | 0.337 | 42032910 | HU | 440 | 170 | 40 | MM
785800 | 3014010 | Störlichtbogengeprüfte Schutzhandschuhe | Größe 12, Unisex | 05020101 | PAA | 126.2 | EUR | 1 | APG 12 | 4013364131019 | 1 | 0.34 | 0.34 | 42032910 | HU | 440 | 170 | 40 | MM
785808 | 3014011 | Störlichtbogengeprüfte Schutzhandschuhe | mit verlängerter Stulpe Größe 8, Unisex | 05020102 | PAA | 165.6 | EUR | 1 | APG 8 L | 4013364242265 | 1 | 0.26 | 0.25 | 42032910 | HU | 420 | 200 | 40 | MM
785809 | 3014012 | Störlichtbogengeprüfte Schutzhandschuhe | mit verlängerter Stulpe Größe 9, Unisex | 05020102 | PAA | 165.6 | EUR | 1 | APG 9 L | 4013364242296 | 1 | 0.28 | 0.27 | 42032910 | HU | 430 | 200 | 40 | MM
785810 | 3014013 | Störlichtbogengeprüfte Schutzhandschuhe | mit verlängerter Stulpe Größe 10, Unisex | 05020102 | PAA | 165.6 | EUR | 1 | APG 10 L | 4013364242302 | 1 | 0.451 | 0.451 | 42032910 | HU | 500 | 240 | 50 | MM
785811 | 3014014 | Störlichtbogengeprüfte Schutzhandschuhe | mit verlängerter Stulpe Größe 11, Unisex | 05020102 | PAA | 165.6 | EUR | 1 | APG 11 L | 4013364242319 | 1 | 0.452 | 0.452 | 42032910 | HU | 500 | 240 | 50 | MM
785812 | 3014015 | Störlichtbogengeprüfte Schutzhandschuhe | mit verlängerter Stulpe Größe 12, Unisex | 05020102 | PAA | 165.6 | EUR | 1 | APG 12 L | 4013364242326 | 1 | 0.463 | 0.463 | 42032910 | HU | 500 | 240 | 50 | MM
785820 | 3013188 | Visierhalterung mit Steckclip |  | 05020550 | ST | 71.8 | EUR | 1 | VH SC APS T AS | 4013364433182 | 1 | 0.083 | 0.083 | 39269097 | US | 280 | 170 | 70 | MM
785821 | 3013182 | Störlichtbogengeprüfter Schutzschirm | mit Steckclip, Klasse 2 | 05020504 | ST | 337.3 | EUR | 1 | APS T AS CL2 SC | 4013364426979 | 1 | 0.545 | 0.325 | 39269060 | US | 305 | 285 | 200 | MM
785822 | 3013184 | Störlichtbogengeprüfter Schutzschirm | mit Steckclip, Klasse 2/ATPV: 14 cal/cm² | 05020504 | ST | 371 | EUR | 1 | APS T AS 14C SC | 4013364426993 | 1 | 0.549 | 0.327 | 39269060 | US | 305 | 285 | 200 | MM
785823 | 3013186 | Störlichtbogengeprüfter Schutzschirm | mit Steckclip, Klasse 2/ATPV: 25 cal/cm² | 05020504 | ST | 426.8 | EUR | 1 | APS T AS 25C SC | 4013364427013 | 1 | 0.546 | 0.329 | 39269060 | US | 305 | 285 | 200 | MM
785824 | 3013183 | Störlichtbogengeprüfter Schutzschirm | mit Spannband, Klasse 2 | 05020504 | ST | 350.5 | EUR | 1 | APS T AS CL2 FS | 4013364426986 | 1 | 0.569 | 0.35 | 39269060 | US | 305 | 285 | 200 | MM
785825 | 3013185 | Störlichtbogengeprüfter Schutzschirm | mit Spannband, Klasse 2/ATPV: 14 cal/cm² | 05020504 | ST | 383.2 | EUR | 1 | APS T AS 14C FS | 4013364427006 | 1 | 0.574 | 0.348 | 39269060 | US | 305 | 285 | 200 | MM
785826 | 3013187 | Störlichtbogengeprüfter Schutzschirm | mit Spannband, Klasse 2/ATPV: 25 cal/cm² | 05020504 | ST | 451.1 | EUR | 1 | APS T AS 25C FS | 4013364427020 | 1 | 0.559 | 0.352 | 39269060 | US | 305 | 285 | 200 | MM
785827 | 3013189 | Visierhalterung mit Spannband |  | 05020550 | ST | 71.8 | EUR | 1 | VH FS APS T AS | 4013364433199 | 1 | 0.103 | 0.103 | 39269097 | US | 280 | 210 | 70 | MM
785828 | 3016834 | Ersatzteile-Set für Visieraufnahme | VH SC ... | 05020550 | PAK | 67.1 | EUR | 1 | R KIT APS ... SC | 4013364459953 | 1 | 0.027 | 0.023 | 39269097 | US | 0 | 0 | 0 | MM
785829 | 3015752 | LED-Stablampe für Schutzschirme APS T AS ... |  | 05020550 | ST | 162.4 | EUR | 1 | LED APS T AS | 4013364459113 | 1 | 0.046 | 0.041 | 85131000 | US | 210 | 110 | 30 | MM
785830 | 3018601 | Störlichtbogengeprüfter Schutzhandschuh | APC 2_150 / normal, Größe: 7 | 05020107 | PAA | 173.2 | EUR | 1 | APG XT 7 APC 2 150 | 4013364486157 | 1 | 0.372 | 0.207 | 42032910 | HU | 430 | 180 | 40 | MM
785831 | 3018609 | Störlichtbogengeprüfter Schutzhandschuh | APC 2_150 / normal, Größe: 8 | 05020107 | PAA | 173.2 | EUR | 1 | APG XT 8 APC 2 150 | 4013364486164 | 1 | 0.376 | 0.21 | 42032910 | HU | 430 | 180 | 40 | MM
785832 | 3018611 | Störlichtbogengeprüfter Schutzhandschuh | APC 2_150 / normal, Größe: 9 | 05020107 | PAA | 173.2 | EUR | 1 | APG XT 9 APC 2 150 | 4013364486171 | 1 | 0.401 | 0.244 | 42032910 | HU | 430 | 180 | 40 | MM
785833 | 3018613 | Störlichtbogengeprüfter Schutzhandschuh | APC 2_150 / normal, Größe: 10 | 05020107 | PAA | 173.2 | EUR | 1 | APG XT 10 APC 2 150 | 4013364486188 | 1 | 0.423 | 0.266 | 42032910 | HU | 430 | 180 | 40 | MM
785834 | 3018615 | Störlichtbogengeprüfter Schutzhandschuh | APC 2_150 / normal, Größe: 11 | 05020107 | PAA | 173.2 | EUR | 1 | APG XT 11 APC 2 150 | 4013364486195 | 1 | 0.434 | 0.272 | 42032910 | HU | 430 | 180 | 40 | MM
785835 | 3018617 | Störlichtbogengeprüfter Schutzhandschuh | APC 2_150 / normal, Größe: 12 | 05020107 | PAA | 173.2 | EUR | 1 | APG XT 12 APC 2 150 | 4013364486201 | 1 | 0.445 | 0.29 | 42032910 | HU | 430 | 180 | 40 | MM
785836 | 3018619 | Störlichtbogengeprüfter Schutzhandschuh | APC 2_150 / normal, Größe: 13 | 05020107 | PAA | 173.2 | EUR | 1 | APG XT 13 APC 2 150 | 4013364486218 | 1 | 0.463 | 0.305 | 42032910 | HU | 430 | 180 | 40 | MM
785840 | 3018621 | Störlichtbogengeprüfter Schutzhandschuh | APC 2_150 / long, Größe: 7 | 05020108 | PAA | 197.7 | EUR | 1 | APG XT 7 L APC 2 150 | 4013364486232 | 1 | 0.473 | 0.3 | 42032910 | HU | 490 | 250 | 40 | MM
785841 | 3018625 | Störlichtbogengeprüfter Schutzhandschuh | APC 2_150 / long, Größe: 8 | 05020108 | PAA | 197.7 | EUR | 1 | APG XT 8 L APC 2 150 | 4013364486249 | 1 | 0.477 | 0.305 | 42032910 | HU | 490 | 250 | 40 | MM
785842 | 3018627 | Störlichtbogengeprüfter Schutzhandschuh | APC 2_150 / long, Größe: 9 | 05020108 | PAA | 197.7 | EUR | 1 | APG XT 9 L APC 2 150 | 4013364486256 | 1 | 0.501 | 0.326 | 42032910 | HU | 490 | 250 | 40 | MM
785843 | 3018629 | Störlichtbogengeprüfter Schutzhandschuh | APC 2_150 / long, Größe: 10 | 05020108 | PAA | 197.7 | EUR | 1 | APG XT 10 L APC 2 150 | 4013364486263 | 1 | 0.536 | 0.369 | 42032910 | HU | 490 | 250 | 40 | MM
785844 | 3018641 | Störlichtbogengeprüfter Schutzhandschuh | APC 2_150 / long, Größe: 11 | 05020108 | PAA | 197.7 | EUR | 1 | APG XT 11 L APC 2 150 | 4013364486270 | 1 | 0.536 | 0.369 | 42032910 | HU | 490 | 250 | 40 | MM
785845 | 3018644 | Störlichtbogengeprüfter Schutzhandschuh | APC 2_150 / long, Größe: 12 | 05020108 | PAA | 197.7 | EUR | 1 | APG XT 12 L APC 2 150 | 4013364486287 | 1 | 0.551 | 0.392 | 42032910 | HU | 500 | 250 | 40 | MM
785846 | 3018646 | Störlichtbogengeprüfter Schutzhandschuh | APC 2_150 / long, Größe: 13 | 05020108 | PAA | 197.7 | EUR | 1 | APG XT 13 L APC 2 150 | 4013364486294 | 1 | 0.566 | 0.405 | 42032910 | HU | 490 | 250 | 40 | MM
785850 | 3018648 | Störlichtbogengeprüfter Schutzhandschuh | APC 1_150 / normal, Größe: 7 | 05020105 | PAA | 136.9 | EUR | 1 | APG XT 7 APC 1 150 | 4013364486300 | 1 | 0.297 | 0.297 | 42032910 | HU | 430 | 180 | 40 | MM
785851 | 3018650 | Störlichtbogengeprüfter Schutzhandschuh | APC 1_150 / normal, Größe: 8 | 05020105 | PAA | 136.9 | EUR | 1 | APG XT 8 APC 1 150 | 4013364486317 | 1 | 0.31 | 0.31 | 42032910 | HU | 430 | 180 | 40 | MM
785852 | 3018652 | Störlichtbogengeprüfter Schutzhandschuh | APC 1_150 / normal, Größe: 9 | 05020105 | PAA | 136.9 | EUR | 1 | APG XT 9 APC 1 150 | 4013364486324 | 1 | 0.32 | 0.32 | 42032910 | HU | 430 | 180 | 40 | MM
785853 | 3018654 | Störlichtbogengeprüfter Schutzhandschuh | APC 1_150 / normal, Größe: 10 | 05020105 | PAA | 136.9 | EUR | 1 | APG XT 10 APC 1 150 | 4013364486331 | 1 | 0.33 | 0.33 | 42032910 | HU | 430 | 180 | 40 | MM
785854 | 3018656 | Störlichtbogengeprüfter Schutzhandschuh | APC 1_150 / normal, Größe: 11 | 05020105 | PAA | 136.9 | EUR | 1 | APG XT 11 APC 1 150 | 4013364486348 | 1 | 0.343 | 0.343 | 42032910 | HU | 430 | 180 | 40 | MM
785855 | 3018658 | Störlichtbogengeprüfter Schutzhandschuh | APC 1_150 / normal, Größe: 12 | 05020105 | PAA | 136.9 | EUR | 1 | APG XT 12 APC 1 150 | 4013364486355 | 1 | 0.363 | 0.363 | 42032910 | HU | 430 | 180 | 40 | MM
785856 | 3018660 | Störlichtbogengeprüfter Schutzhandschuh | APC 1_150 / normal, Größe: 13 | 05020105 | PAA | 136.9 | EUR | 1 | APG XT 13 APC 1 150 | 4013364486362 | 1 | 0.367 | 0.367 | 42032910 | HU | 430 | 180 | 40 | MM
785860 | 3018662 | Störlichtbogengeprüfter Schutzhandschuh | APC 1_150 / long, Größe: 7 | 05020106 | PAA | 165.6 | EUR | 1 | APG XT 7 L APC 1 150 | 4013364486379 | 1 | 0.38 | 0.38 | 42032910 | HU | 500 | 250 | 40 | MM
785861 | 3018664 | Störlichtbogengeprüfter Schutzhandschuh | APC 1_150 / long, Größe: 8 | 05020106 | PAA | 165.6 | EUR | 1 | APG XT 8 L APC 1 150 | 4013364486386 | 1 | 0.383 | 0.383 | 42032910 | HU | 500 | 250 | 40 | MM
785862 | 3018666 | Störlichtbogengeprüfter Schutzhandschuh | APC 1_150 / long, Größe: 9 | 05020106 | PAA | 165.6 | EUR | 1 | APG XT 9 L APC 1 150 | 4013364486393 | 1 | 0.39 | 0.39 | 42032910 | HU | 500 | 250 | 40 | MM
785863 | 3018668 | Störlichtbogengeprüfter Schutzhandschuh | APC 1_150 / long, Größe: 10 | 05020106 | PAA | 165.6 | EUR | 1 | APG XT 10 L APC 1 150 | 4013364486430 | 1 | 0.39 | 0.39 | 42032910 | HU | 500 | 250 | 40 | MM
785864 | 3018670 | Störlichtbogengeprüfter Schutzhandschuh | APC 1_150 / long, Größe: 11 | 05020106 | PAA | 165.6 | EUR | 1 | APG XT 11 L APC 1 150 | 4013364486409 | 1 | 0.42 | 0.42 | 42032910 | HU | 500 | 250 | 40 | MM
785865 | 3018672 | Störlichtbogengeprüfter Schutzhandschuh | APC 1_150 / long, Größe: 12 | 05020106 | PAA | 165.6 | EUR | 1 | APG XT 12 L APC 1 150 | 4013364486416 | 1 | 0.427 | 0.427 | 42032910 | HU | 500 | 250 | 40 | MM
785866 | 3018674 | Störlichtbogengeprüfter Schutzhandschuh | APC 1_150 / long, Größe: 13 | 05020106 | PAA | 165.6 | EUR | 1 | APG XT 13 L APC 1 150 | 4013364486423 | 1 | 0.447 | 0.447 | 42032910 | HU | 500 | 250 | 40 | MM
785870 | 3020648 | Störlichtbogengeprüfter Schutzschirm | APC 1, mit hoher Kopfhalterung | 05020505 | ST | 131 | EUR | 1 | APS ARC E1 SK7 | 4013364497504 | 1 | 0.446 | 0.41 | 39269060 | US | 530 | 460 | 200 | MM
785900 | 3016670 | PSAgS-Elektriker SET, Gr. M Indoor |  | 05020350 | ST | 1412.4 | EUR | 1 | PSA ESET M ID | 4013364469556 | 1 | 3.271 | 2.431 | 42032910 | QU | 850 | 500 | 300 | MM
785901 | 3016682 | PSAgS-Elektriker SET, Gr. L Indoor |  | 05020350 | ST | 1412.4 | EUR | 1 | PSA ESET L ID | 4013364469563 | 1 | 3.272 | 2.432 | 42032910 | QU | 850 | 500 | 300 | MM
785902 | 3016683 | PSAgS-Elektriker SET, Gr. XL Indoor |  | 05020350 | ST | 1412.4 | EUR | 1 | PSA ESET XL ID | 4013364469570 | 1 | 3.387 | 2.547 | 42032910 | QU | 850 | 500 | 300 | MM
785903 | 3016684 | PSAgS-Elektriker SET, Gr. M Outdoor |  | 05020350 | ST | 1824.4 | EUR | 1 | PSA ESET M OD | 4013364469587 | 1 | 4.24 | 3.08 | 42032910 | QU | 850 | 500 | 300 | MM
785904 | 3016685 | PSAgS-Elektriker SET, Gr. L Outdoor |  | 05020350 | ST | 1824.4 | EUR | 1 | PSA ESET L OD | 4013364469594 | 1 | 4.34 | 3.18 | 42032910 | QU | 850 | 500 | 300 | MM
785905 | 3016686 | PSAgS-Elektriker SET, Gr. XL Outdoor |  | 05020350 | ST | 1824.4 | EUR | 1 | PSA ESET XL OD | 4013364469600 | 1 | 4.435 | 3.269 | 42032910 | QU | 850 | 500 | 300 | MM
785906 | 3017576 | PSAgS-Elektriker SET, Gr. S Indoor |  | 05020350 | ST | 1412.4 | EUR | 1 | PSA ESET S ID | 4013364476516 | 1 | 3.271 | 2.431 | 42032910 | QU | 850 | 500 | 300 | MM
785907 | 3017577 | PSAgS-Elektriker SET, Gr. 2XL Indoor |  | 05020350 | ST | 1412.4 | EUR | 1 | PSA ESET 2XL ID | 4013364476523 | 1 | 3.387 | 2.547 | 42032910 | QU | 850 | 500 | 300 | MM
785908 | 3017578 | PSAgS-Elektriker SET, Gr. S Outdoor |  | 05020350 | ST | 1824.4 | EUR | 1 | PSA ESET S OD | 4013364476530 | 1 | 4.24 | 3.08 | 42032910 | QU | 850 | 500 | 300 | MM
785909 | 3017579 | PSAgS-Elektriker SET, Gr. 2XL Outdoor |  | 05020350 | ST | 1824.4 | EUR | 1 | PSA ESET 2XL OD | 4013364476547 | 1 | 4.435 | 3.269 | 42032910 | QU | 850 | 500 | 300 | MM
785940 | 48999 | Feuchtreinigungsset MS -36kV | m. Zahnkupplung | 05010101 | ST | 3521.6 | EUR | 1 | FRS ZK MS | 4013364106253 | 1 | 10.85 | 10.85 | 82055980 | DE | 945 | 285 | 170 | MM
785950 | 48636 | Kombi-Reinigungsset MS -36kV |  | 05010101 | ST | 13660.3 | EUR | 1 | TFRS MS | 4013364106383 | 1 | 27.3 | 27.3 | 82055980 | DE | 1400 | 430 | 515 | MM
785951 | 48980 | Kunststoffkoffer leer 840x400x380mm | f. Kombi-Reinigungsset MS | 05010101 | ST | 3679.3 | EUR | 1 | KKL TFRS MS | 4013364106390 | 1 | 21.2 | 21.2 | 42021250 | DE | 900 | 430 | 415 | MM
785952 | 48981 | Kunstledertasche 1400x280mm |  | 05050103 | ST | 528.5 | EUR | 1 | KLT 140 28 | 4013364106406 | 1 | 1.43 | 1.43 | 42029180 | DE | 1400 | 280 | 100 | MM
785953 | 48982 | Sprühflasche f. Feuchtreinigungs- | Flüssigkeit MS | 05010101 | ST | 48 | EUR | 1 | SF FRF MS | 4013364106451 | 1 | 0.121 | 0.121 | 82055980 | DE | 300 | 150 | 100 | MM
786711 | 3014141 | Schutzoverall gegen Hochdruckwasserstrahl | <= 750 bar (Flachstrahldüse) Größe: S | 05080103 | ST | Preis auf Anfrage | EUR | 1 | WJP O B S | 4013364438958 | 1 | 2.231 | 1.301 | 62113210 | HU | 525 | 345 | 200 | MM
786712 | 3014142 | Schutzoverall gegen Hochdruckwasserstrahl | <= 750 bar (Flachstrahldüse) Größe: M | 05080103 | ST | Preis auf Anfrage | EUR | 1 | WJP O B M | 4013364439047 | 1 | 2.301 | 1.371 | 62113210 | HU | 525 | 345 | 200 | MM
786713 | 3014143 | Schutzoverall gegen Hochdruckwasserstrahl | <= 750 bar (Flachstrahldüse) Größe: L | 05080103 | ST | Preis auf Anfrage | EUR | 1 | WJP O B L | 4013364439054 | 1 | 2.361 | 1.431 | 62113210 | HU | 525 | 345 | 200 | MM
786714 | 3014144 | Schutzoverall gegen Hochdruckwasserstrahl | <= 750 bar (Flachstrahldüse) Größe: XL | 05080103 | ST | Preis auf Anfrage | EUR | 1 | WJP O B XL | 4013364439061 | 1 | 2.431 | 1.501 | 62113210 | HU | 525 | 345 | 200 | MM
786715 | 3014147 | Schutzoverall gegen Hochdruckwasserstrahl | <= 750 bar (Flachstrahldüse) Größe: XXL | 05080103 | ST | Preis auf Anfrage | EUR | 1 | WJP O B XXL | 4013364439078 | 1 | 2.521 | 1.591 | 62113210 | HU | 525 | 345 | 200 | MM
786716 | 3014148 | Schutzoverall gegen Hochdruckwasserstrahl | <= 750 bar (Flachstrahldüse) Größe: 3XL | 05080103 | ST | Preis auf Anfrage | EUR | 1 | WJP O B 3XL | 4013364439085 | 1 | 2.601 | 1.671 | 62113210 | HU | 525 | 345 | 200 | MM
786717 | 3014153 | Schutzhandschuhe gg. Hochdruckwasserstrahl | <= 1000 bar (Flachstrahldüse) Größe: 9 | 05080102 | PAA | Preis auf Anfrage | EUR | 1 | WJP HP 9 | 4013364438965 | 1 | 0.50133 | 0.297 | 42032910 | HU | 500 | 250 | 70 | MM
786718 | 3014154 | Schutzhandschuhe gg. Hochdruckwasserstrahl | <= 1000 bar (Flachstrahldüse) Größe: 10 | 05080102 | PAA | Preis auf Anfrage | EUR | 1 | WJP HP 10 | 4013364439108 | 1 | 0.53027 | 0.32345 | 42032910 | HU | 500 | 250 | 70 | MM
786719 | 3014155 | Schutzhandschuhe gg. Hochdruckwasserstrahl | <= 1000 bar (Flachstrahldüse) Größe: 11 | 05080102 | PAA | Preis auf Anfrage | EUR | 1 | WJP HP 11 | 4013364439115 | 1 | 0.53367 | 0.3294 | 42032910 | HU | 500 | 250 | 70 | MM
786720 | 3014156 | Schutzhandschuhe gg. Hochdruckwasserstrahl | <= 1000 bar (Flachstrahldüse) Größe: 12 | 05080102 | PAA | Preis auf Anfrage | EUR | 1 | WJP HP 12 | 4013364439122 | 1 | 0.55933 | 0.3355 | 42032910 | HU | 500 | 250 | 70 | MM
786721 | 3014157 | Schutzhandschuhe gg. Hochdruckwasserstrahl | <= 1000 bar (Flachstrahldüse) Größe: 13 | 05080102 | PAA | Preis auf Anfrage | EUR | 1 | WJP HP 13 | 4013364439139 | 1 | 0.56215 | 0.3524 | 42032910 | HU | 500 | 250 | 70 | MM
786722 | 3014158 | Schutzstrümpfe gg. Hochdruckwasserstrahl | <= 1000 bar(Flachstrahldüse)Größe:39-40 | 05080104 | PAA | Preis auf Anfrage | EUR | 1 | WJP FP 39 40 | 4013364439146 | 1 | 0.2306 | 0.1106 | 61159699 | HU | 430 | 180 | 40 | MM
786723 | 3014159 | Schutzstrümpfe gg. Hochdruckwasserstrahl | <= 1000 bar(Flachstrahldüse)Größe:41-42 | 05080104 | PAA | Preis auf Anfrage | EUR | 1 | WJP FP 41 42 | 4013364439153 | 1 | 0.23313 | 0.1154 | 61159699 | HU | 430 | 180 | 40 | MM
786724 | 3014160 | Schutzstrümpfe gg. Hochdruckwasserstrahl | <= 1000 bar(Flachstrahldüse)Größe:43-44 | 05080104 | PAA | Preis auf Anfrage | EUR | 1 | WJP FP 43 44 | 4013364439160 | 1 | 0.24009 | 0.1191 | 61159699 | HU | 430 | 180 | 40 | MM
786725 | 3014161 | Schutzstrümpfe gg. Hochdruckwasserstrahl | <= 1000 bar(Flachstrahldüse)Größe:45-46 | 05080104 | PAA | Preis auf Anfrage | EUR | 1 | WJP FP 45 46 | 4013364439177 | 1 | 0.24608 | 0.12126 | 61159699 | HU | 430 | 180 | 40 | MM
786726 | 3013701 | Kopfschutzset WJP HFP SET zum | Arbeiten mit Hochdruckwasserstrahlen | 05080150 | ST | Preis auf Anfrage | EUR | 1 | WJP HFP SET | 4013364430631 | 1 | 0.935 | 0.816 | 65061010 | DE | 0 | 0 | 0 | MM
786741 | 3015639 | Schutzanzug gegen Hochdruckwasserstrahl | <= 1000 bar (Flachstrahldüse). Größe: S | 05080101 | ST | Preis auf Anfrage | EUR | 1 | WJP OC S | 4013364365438 | 1 | 2.651 | 2.156 | 62113390 | HU | 525 | 345 | 200 | MM
786742 | 3015640 | Schutzanzug gegen Hochdruckwasserstrahl | <= 1000 bar (Flachstrahldüse). Größe: M | 05080101 | ST | Preis auf Anfrage | EUR | 1 | WJP OC M | 4013364365445 | 1 | 2.691 | 2.191 | 62113390 | HU | 525 | 345 | 200 | MM
786743 | 3015641 | Schutzanzug gegen Hochdruckwasserstrahl | <= 1000 bar (Flachstrahldüse). Größe: L | 05080101 | ST | Preis auf Anfrage | EUR | 1 | WJP OC L | 4013364365452 | 1 | 2.951 | 2.451 | 62113390 | HU | 525 | 345 | 200 | MM
786744 | 3015642 | Schutzanzug gegen Hochdruckwasserstrahl | <= 1000 bar (Flachstrahldüse). Größe: XL | 05080101 | ST | Preis auf Anfrage | EUR | 1 | WJP OC XL | 4013364365469 | 1 | 3.031 | 2.531 | 62113390 | HU | 525 | 345 | 200 | MM
786745 | 3015643 | Schutzanzug gegen Hochdruckwasserstrahl | <= 1000 bar (Flachstrahldüse).Größe: XXL | 05080101 | ST | Preis auf Anfrage | EUR | 1 | WJP OC XXL | 4013364365476 | 1 | 3.161 | 2.661 | 62113390 | HU | 525 | 345 | 200 | MM
786746 | 3015644 | Schutzanzug gegen Hochdruckwasserstrahl | <= 1000 bar (Flachstrahldüse). Größe:3XL | 05080101 | ST | Preis auf Anfrage | EUR | 1 | WJP OC 3XL | 4013364365483 | 1 | 3.361 | 2.761 | 62113390 | HU | 525 | 345 | 200 | MM
786751 | 3015645 | Overall gegen Hochdruckwasserstrahl | <= 1000 bar (Flachstrahldüse). Größe: S | 05080101 | ST | Preis auf Anfrage | EUR | 1 | WJP O S | 4013364365247 | 1 | 2.251 | 1.641 | 62113390 | HU | 525 | 345 | 200 | MM
786752 | 3015646 | Overall gegen Hochdruckwasserstrahl | <= 1000 bar (Flachstrahldüse). Größe: M | 05080101 | ST | Preis auf Anfrage | EUR | 1 | WJP O M | 4013364365254 | 1 | 2.181 | 1.681 | 62113390 | HU | 525 | 345 | 200 | MM
786753 | 3015647 | Overall gegen Hochdruckwasserstrahl | <= 1000 bar (Flachstrahldüse). Größe: L | 05080101 | ST | Preis auf Anfrage | EUR | 1 | WJP O L | 4013364365261 | 1 | 2.281 | 1.781 | 62113390 | HU | 525 | 345 | 200 | MM
786754 | 3015648 | Overall gegen Hochdruckwasserstrahl | <= 1000 bar (Flachstrahldüse). Größe: XL | 05080101 | ST | Preis auf Anfrage | EUR | 1 | WJP O XL | 4013364365278 | 1 | 2.361 | 1.861 | 62113390 | HU | 525 | 345 | 200 | MM
786755 | 3015649 | Overall gegen Hochdruckwasserstrahl | <= 1000 bar(Flachstrahldüse).Größe: XXL | 05080101 | ST | Preis auf Anfrage | EUR | 1 | WJP O XXL | 4013364365285 | 1 | 2.441 | 1.941 | 62113390 | HU | 525 | 345 | 200 | MM
786756 | 3015650 | Overall gegen Hochdruckwasserstrahl | <= 1000 bar(Flachstrahldüse).Größe: 3XL | 05080101 | ST | Preis auf Anfrage | EUR | 1 | WJP O 3XL | 4013364365292 | 1 | 2.531 | 2.03 | 62113390 | HU | 525 | 345 | 200 | MM
786761 | 3015651 | Arm-Protektoren für Overall | gegen Hochdruckwasserstrahl. Größe: S | 05080101 | PAA | Preis auf Anfrage | EUR | 1 | WJP O AP S | 4013364365308 | 1 | 0.224 | 0.20675 | 62113390 | HU | 420 | 175 | 40 | MM
786762 | 3015652 | Arm-Protektoren für Overall | gegen Hochdruckwasserstrahl. Größe: M | 05080101 | PAA | Preis auf Anfrage | EUR | 1 | WJP O AP M | 4013364365315 | 1 | 0.243 | 0.22575 | 62113390 | HU | 420 | 175 | 40 | MM
786763 | 3015653 | Arm-Protektoren für Overall | gegen Hochdruckwasserstrahl. Größe: L | 05080101 | PAA | Preis auf Anfrage | EUR | 1 | WJP O AP L | 4013364365322 | 1 | 0.255 | 0.24477 | 62113390 | HU | 420 | 175 | 40 | MM
786764 | 3015654 | Arm-Protektoren für Overall | gegen Hochdruckwasserstrahl. Größe: XL | 05080101 | PAA | Preis auf Anfrage | EUR | 1 | WJP O AP XL | 4013364365339 | 1 | 0.267 | 0.2518 | 62113390 | HU | 420 | 175 | 40 | MM
786765 | 3015655 | Arm-Protektoren für Overall | gegen Hochdruckwasserstrahl. Größe: XXL | 05080101 | PAA | Preis auf Anfrage | EUR | 1 | WJP O AP XXL | 4013364365346 | 1 | 0.279 | 0.2755 | 62113390 | HU | 420 | 175 | 40 | MM
786766 | 3015656 | Arm-Protektoren für Overall | gegen Hochdruckwasserstrahl. Größe: 3XL | 05080101 | PAA | Preis auf Anfrage | EUR | 1 | WJP O AP 3XL | 4013364365360 | 1 | 0.304 | 0.3 | 62113390 | HU | 420 | 175 | 40 | MM
786770 | 3015657 | Kapuze für Schutzanzug | gegen Hochdruckwasserstrahl | 05080101 | ST | Preis auf Anfrage | EUR | 1 | WJP O H | 4013364365353 | 1 | 0.1275 | 0.0825 | 62113390 | HU | 420 | 175 | 40 | MM
786781 | 3015658 | Bein-Protektoren für Overall | gegen Hochdruckwasserstrahl. Größe: S | 05080101 | PAA | Preis auf Anfrage | EUR | 1 | WJP O LP S | 4013364365377 | 1 | 0.395 | 0.372 | 62113390 | HU | 500 | 250 | 40 | MM
786782 | 3015659 | Bein-Protektoren für Overall | gegen Hochdruckwasserstrahl. Größe: M | 05080101 | PAA | Preis auf Anfrage | EUR | 1 | WJP O LP M | 4013364365384 | 1 | 0.416 | 0.3925 | 62113390 | HU | 500 | 250 | 40 | MM
786783 | 3015660 | Bein-Protektoren für Overall | gegen Hochdruckwasserstrahl. Größe: L | 05080101 | PAA | Preis auf Anfrage | EUR | 1 | WJP O LP L | 4013364365391 | 1 | 0.437 | 0.4126 | 62113390 | HU | 500 | 250 | 40 | MM
786784 | 3015661 | Bein-Protektoren für Overall | gegen Hochdruckwasserstrahl. Größe: XL | 05080101 | PAA | Preis auf Anfrage | EUR | 1 | WJP O LP XL | 4013364365407 | 1 | 0.458 | 0.42 | 62113390 | HU | 500 | 250 | 40 | MM
786785 | 3015662 | Bein-Protektoren für Overall | gegen Hochdruckwasserstrahl. Größe: XXL | 05080101 | PAA | Preis auf Anfrage | EUR | 1 | WJP O LP XXL | 4013364365414 | 1 | 0.466 | 0.428 | 62113390 | HU | 500 | 250 | 40 | MM
786786 | 3015663 | Bein-Protektoren für Overall | gegen Hochdruckwasserstrahl. Größe: 3XL | 05080101 | PAA | Preis auf Anfrage | EUR | 1 | WJP O LP 3XL | 4013364365421 | 1 | 0.472 | 0.436 | 62113390 | HU | 500 | 250 | 40 | MM
786799 | 3010601 | Helmkapselgehörschutz zur Anbindung | an Schutzschirme mit mechanischen Hebelarmen | 05080150 | PAA | Preis auf Anfrage | EUR | 1 | HKGH ESH MEHA | 4013364360372 | 1 | 0.343 | 0.234 | 39269097 | CN | 170 | 155 | 125 | MM
787000 | 3018531 | Pneumatischer Handschuhprüfer | für isolierende Handschuhe | 05010103 | ST | 306.1 | EUR | 1 | PHSP VPG90 | 4013364483088 | 1 | 0.572 | 0.5 | 90330090 | IT | 150 | 140 | 140 | MM
787001 | 3018414 | Störlichtbogengeprüftes Polo-Shirt | Bicolor - gelb/blau, APC 1, Größe: XS | 05020315 | ST | 193.2 | EUR | 1 | APPS BC XS | 4013364482296 | 1 | 0.453 | 0.453 | 61103091 | ES | 350 | 300 | 40 | MM
787002 | 3018415 | Störlichtbogengeprüftes Polo-Shirt | Bicolor - gelb/blau, APC 1, Größe: S | 05020315 | ST | 193.2 | EUR | 1 | APPS BC S | 4013364482302 | 1 | 0.477 | 0.477 | 61103091 | ES | 350 | 300 | 40 | MM
787003 | 3018416 | Störlichtbogengeprüftes Polo-Shirt | Bicolor - gelb/blau, APC 1, Größe: M | 05020315 | ST | 193.2 | EUR | 1 | APPS BC M | 4013364482319 | 1 | 0.497 | 0.497 | 61103091 | ES | 350 | 300 | 40 | MM
787004 | 3018417 | Störlichtbogengeprüftes Polo-Shirt | Bicolor - gelb/blau, APC 1, Größe: L | 05020315 | ST | 193.2 | EUR | 1 | APPS BC L | 4013364482425 | 1 | 0.487 | 0.487 | 61103091 | ES | 350 | 300 | 40 | MM
787005 | 3018454 | Störlichtbogengeprüftes Polo-Shirt | Bicolor - gelb/blau, APC 1, Größe: XL | 05020315 | ST | 202.1 | EUR | 1 | APPS BC XL | 4013364482654 | 1 | 0.517 | 0.517 | 61103091 | ES | 350 | 300 | 40 | MM
787006 | 3018455 | Störlichtbogengeprüftes Polo-Shirt | Bicolor - gelb/blau, APC 1, Größe: 2XL | 05020315 | ST | 202.1 | EUR | 1 | APPS BC 2XL | 4013364482661 | 1 | 0.53 | 0.53 | 61103091 | ES | 350 | 300 | 40 | MM
787007 | 3018457 | Störlichtbogengeprüftes Polo-Shirt | Bicolor - gelb/blau, APC 1, Größe: 3XL | 05020315 | ST | 202.1 | EUR | 1 | APPS BC 3XL | 4013364482722 | 1 | 0.547 | 0.547 | 61103091 | ES | 350 | 300 | 40 | MM
787008 | 3018458 | Störlichtbogengeprüftes Polo-Shirt | Bicolor - gelb/blau, APC 1, Größe: 4XL | 05020315 | ST | 202.1 | EUR | 1 | APPS BC 4XL | 4013364482715 | 1 | 0.57 | 0.57 | 61103091 | ES | 350 | 300 | 40 | MM
787011 | 3018460 | Störlichtbogengeprüftes Unterziehshirt | blau, APC 1, Größe: XS | 05020315 | ST | 81.7 | EUR | 1 | APUS XS | 4013364482739 | 1 | 0.277 | 0.277 | 61103091 | ES | 350 | 300 | 35 | MM
787012 | 3018461 | Störlichtbogengeprüftes Unterziehshirt | blau, APC 1, Größe: S | 05020315 | ST | 81.7 | EUR | 1 | APUS S | 4013364482746 | 1 | 0.293 | 0.293 | 61103091 | ES | 350 | 300 | 35 | MM
787013 | 3018462 | Störlichtbogengeprüftes Unterziehshirt | blau, APC 1, Größe: M | 05020315 | ST | 81.7 | EUR | 1 | APUS M | 4013364482753 | 1 | 0.307 | 0.307 | 61103091 | ES | 350 | 300 | 35 | MM
787014 | 3018463 | Störlichtbogengeprüftes Unterziehshirt | blau, APC 1, Größe: L | 05020315 | ST | 81.7 | EUR | 1 | APUS L | 4013364482760 | 1 | 0.323 | 0.323 | 61103091 | ES | 350 | 300 | 35 | MM
787015 | 3018464 | Störlichtbogengeprüftes Unterziehshirt | blau, APC 1, Größe: XL | 05020315 | ST | 89.1 | EUR | 1 | APUS XL | 4013364482777 | 1 | 0.353 | 0.353 | 61103091 | ES | 350 | 300 | 35 | MM
787016 | 3018466 | Störlichtbogengeprüftes Unterziehshirt | blau, APC 1, Größe: 2XL | 05020315 | ST | 89.1 | EUR | 1 | APUS 2XL | 4013364482784 | 1 | 0.367 | 0.367 | 61103091 | ES | 350 | 300 | 35 | MM
787017 | 3018468 | Störlichtbogengeprüftes Unterziehshirt | blau, APC 1, Größe: 3XL | 05020315 | ST | 89.1 | EUR | 1 | APUS 3XL | 4013364482791 | 1 | 0.39 | 0.39 | 61103091 | ES | 350 | 300 | 35 | MM
787018 | 3018469 | Störlichtbogengeprüftes Unterziehshirt | blau, APC 1, Größe: 4XL | 05020315 | ST | 89.1 | EUR | 1 | APUS 4XL | 4013364482807 | 1 | 0.407 | 0.407 | 61103091 | ES | 350 | 300 | 35 | MM
787021 | 3018470 | Störlichtbogengeprüfte Unterziehhose | blau, APC 1, Größe: XS | 05020315 | ST | 72.9 | EUR | 1 | APUP XS | 4013364482814 | 1 | 0.237 | 0.237 | 61034900 | ES | 300 | 300 | 35 | MM
787022 | 3018471 | Störlichtbogengeprüfte Unterziehhose | blau, APC 1, Größe: S | 05020315 | ST | 72.9 | EUR | 1 | APUP S | 4013364482821 | 1 | 0.227 | 0.227 | 61034900 | ES | 300 | 300 | 35 | MM
787023 | 3018419 | Störlichtbogengeprüfte Unterziehhose | blau, APC 1, Größe: M | 05020315 | ST | 72.9 | EUR | 1 | APUP M | 4013364482432 | 1 | 0.25 | 0.25 | 61034900 | ES | 300 | 300 | 35 | MM
787024 | 3018480 | Störlichtbogengeprüfte Unterziehhose | blau, APC 1, Größe: L | 05020315 | ST | 72.9 | EUR | 1 | APUP L | 4013364482449 | 1 | 0.247 | 0.247 | 61034900 | ES | 300 | 300 | 35 | MM
787025 | 3018481 | Störlichtbogengeprüfte Unterziehhose | blau, APC 1, Größe: XL | 05020315 | ST | 80.3 | EUR | 1 | APUP XL | 4013364482456 | 1 | 0.26 | 0.26 | 61034900 | ES | 300 | 300 | 35 | MM
787026 | 3018482 | Störlichtbogengeprüfte Unterziehhose | blau, APC 1, Größe: 2XL | 05020315 | ST | 80.3 | EUR | 1 | APUP 2XL | 4013364482463 | 1 | 0.277 | 0.277 | 61034900 | ES | 300 | 300 | 35 | MM
787027 | 3018486 | Störlichtbogengeprüfte Unterziehhose | blau, APC 1, Größe: 3XL | 05020315 | ST | 80.3 | EUR | 1 | APUP 3XL | 4013364482470 | 1 | 0.287 | 0.287 | 61034900 | ES | 300 | 300 | 35 | MM
787028 | 3018487 | Störlichtbogengeprüfte Unterziehhose | blau, APC 1, Größe: 4XL | 05020315 | ST | 80.3 | EUR | 1 | APUP 4XL | 4013364482487 | 1 | 0.293 | 0.293 | 61034900 | ES | 350 | 300 | 35 | MM
787100 | 3018532 | Isolierende Handschuhe Kl.1 Kat.RC | zum AuS -7.500V Gr.8 | 05010103 | PAA | 123.7 | EUR | 1 | IHS WIG 1 08 | 4013364483118 | 1 | 0 | 0 | 40151900 | IN | 0 | 0 | 0 | MM
787101 | 3018533 | Isolierende Handschuhe Kl.1 Kat.RC | zum AuS -7.500V Gr.9 | 05010103 | PAA | 123.7 | EUR | 1 | IHS WIG 1 09 | 4013364483125 | 1 | 0 | 0 | 40151900 | IN | 0 | 0 | 0 | MM
787102 | 3018534 | Isolierende Handschuhe Kl.1 Kat.RC | zum AuS -7.500V Gr.10 | 05010103 | PAA | 123.7 | EUR | 1 | IHS WIG 1 10 | 4013364483132 | 1 | 0.43 | 0.43 | 40151900 | IN | 0 | 0 | 0 | MM
787103 | 3018537 | Isolierende Handschuhe Kl.1 Kat.RC | zum AuS -7.500V Gr.11 | 05010103 | PAA | 123.7 | EUR | 1 | IHS WIG 1 11 | 4013364483149 | 1 | 0 | 0 | 40151900 | IN | 0 | 0 | 0 | MM
787104 | 3018538 | Isolierende Handschuhe Kl.2 Kat.RC | zum AuS -17.000V Gr.8 | 05010103 | PAA | 151.6 | EUR | 1 | IHS WIG 2 08 | 4013364483156 | 1 | 0 | 0 | 40151900 | IN | 0 | 0 | 0 | MM
787105 | 3018539 | Isolierende Handschuhe Kl.2 Kat.RC | zum AuS -17.000V Gr.9 | 05010103 | PAA | 151.6 | EUR | 1 | IHS WIG 2 09 | 4013364483163 | 1 | 0 | 0 | 40151900 | IN | 0 | 0 | 0 | MM
787106 | 3018540 | Isolierende Handschuhe Kl.2 Kat.RC | zum AuS -17.000V Gr.10 | 05010103 | PAA | 151.6 | EUR | 1 | IHS WIG 2 10 | 4013364483170 | 1 | 0.65 | 0.65 | 40151900 | IN | 0 | 0 | 0 | MM
787107 | 3018541 | Isolierende Handschuhe Kl.2 Kat.RC | zum AuS -17.000V Gr.11 | 05010103 | PAA | 151.6 | EUR | 1 | IHS WIG 2 11 | 4013364483187 | 1 | 0 | 0 | 40151900 | IN | 0 | 0 | 0 | MM
787108 | 3018542 | Isolierende Handschuhe Kl.3 Kat.RC | zum AuS -26.500V Gr.8 | 05010103 | PAA | 199.1 | EUR | 1 | IHS WIG 3 08 | 4013364483194 | 1 | 0 | 0 | 40151900 | IN | 0 | 0 | 0 | MM
787109 | 3018543 | Isolierende Handschuhe Kl.3 Kat.RC | zum AuS -26.500V Gr.9 | 05010103 | PAA | 199.1 | EUR | 1 | IHS WIG 3 09 | 4013364483224 | 1 | 0 | 0 | 40151900 | IN | 0 | 0 | 0 | MM
787110 | 3018544 | Isolierende Handschuhe Kl.3 Kat.RC | zum AuS -26.500V Gr.10 | 05010103 | PAA | 199.1 | EUR | 1 | IHS WIG 3 10 | 4013364483231 | 1 | 0.83 | 0.83 | 40151900 | IN | 0 | 0 | 0 | MM
787111 | 3018545 | Isolierende Handschuhe Kl.3 Kat.RC | zum AuS -26.500V Gr.11 | 05010103 | PAA | 199.1 | EUR | 1 | IHS WIG 3 11 | 4013364483248 | 1 | 0 | 0 | 40151900 | IN | 0 | 0 | 0 | MM
787112 | 3018546 | Isolierende Handschuhe Kl.4 Kat.RC | zum AuS -36.000V Gr.9 | 05010103 | PAA | 299 | EUR | 1 | IHS WIG 4 09 | 4013364483255 | 1 | 0 | 0 | 40151900 | IN | 0 | 0 | 0 | MM
787113 | 3018547 | Isolierende Handschuhe Kl.4 Kat.RC | zum AuS -36.000V Gr.10 | 05010103 | PAA | 299 | EUR | 1 | IHS WIG 4 10 | 4013364483262 | 1 | 0.96 | 0.96 | 40151900 | IN | 0 | 0 | 0 | MM
787114 | 3018548 | Isolierende Handschuhe Kl.4 Kat.RC | zum AuS -36.000V Gr.11 | 05010103 | PAA | 299 | EUR | 1 | IHS WIG 4 11 | 4013364483279 | 1 | 0 | 0 | 40151900 | IN | 0 | 0 | 0 | MM
787350 | 3017486 | Störlichtbogengeprüfte Schutzjacke | „Outdoor" - orange, APC 2, Größe: 46 (XS) | 05020303 | ST | 886.3 | EUR | 1 | APJ OD OG 46 | 4013364478169 | 1 | 1.517 | 0.777 | 62033911 | PL | 400 | 300 | 150 | MM
787351 | 3017487 | Störlichtbogengeprüfte Schutzjacke | „Outdoor“ - orange, APC 2, Größe: 48 (S) | 05020303 | ST | 886.3 | EUR | 1 | APJ OD OG 48 | 4013364478176 | 1 | 1.553 | 0.811 | 62033911 | PL | 400 | 300 | 150 | MM
787352 | 3017488 | Störlichtbogengeprüfte Schutzjacke | „Outdoor“ - orange, APC 2, Größe: 50 (M) | 05020303 | ST | 886.3 | EUR | 1 | APJ OD OG 50 | 4013364478183 | 1 | 1.55 | 0.83 | 62033911 | PL | 400 | 300 | 150 | MM
787353 | 3017489 | Störlichtbogengeprüfte Schutzjacke | „Outdoor“ - orange, APC 2, Größe: 52 (M/L) | 05020303 | ST | 886.3 | EUR | 1 | APJ OD OG 52 | 4013364478190 | 1 | 1.571 | 0.815 | 62033911 | PL | 400 | 300 | 150 | MM
787354 | 3017490 | Störlichtbogengeprüfte Schutzjacke | „Outdoor“ - orange, APC 2, Größe: 54 (L) | 05020303 | ST | 886.3 | EUR | 1 | APJ OD OG 54 | 4013364478206 | 1 | 1.603 | 0.833 | 62033911 | PL | 400 | 300 | 150 | MM
787355 | 3017491 | Störlichtbogengeprüfte Schutzjacke | „Outdoor“ - orange, APC 2, Größe: 56 (XL) | 05020303 | ST | 886.3 | EUR | 1 | APJ OD OG 56 | 4013364478213 | 1 | 1.637 | 0.88 | 62033911 | PL | 400 | 300 | 150 | MM
787356 | 3017492 | Störlichtbogengeprüfte Schutzjacke | „Outdoor" - orange, APC 2, Größe: 58 (XL/2XL) | 05020303 | ST | 886.3 | EUR | 1 | APJ OD OG 58 | 4013364478220 | 1 | 1.652 | 0.912 | 62033911 | PL | 400 | 300 | 150 | MM
787357 | 3017493 | Störlichtbogengeprüfte Schutzjacke | „Outdoor“ - orange, APC 2, Größe: 60 (2XL) | 05020303 | ST | 886.3 | EUR | 1 | APJ OD OG 60 | 4013364478237 | 1 | 1.67 | 0.932 | 62033911 | PL | 400 | 300 | 150 | MM
787358 | 3017494 | Störlichtbogengeprüfte Schutzjacke | „Outdoor“ - orange, APC 2, Größe: 62 (3XL) | 05020303 | ST | 886.3 | EUR | 1 | APJ OD OG 62 | 4013364478244 | 1 | 1.71 | 0.936 | 62033911 | PL | 400 | 300 | 150 | MM
787360 | 3017495 | Störlichtbogengeprüfte Schutzhose | „Outdoor“ - orange, APC 2, Größe: 46 (XS) | 05020304 | ST | 758 | EUR | 1 | APT OD OG 46 | 4013364478251 | 1 | 1.343 | 0.608 | 62034911 | PL | 400 | 300 | 150 | MM
787361 | 3017496 | Störlichtbogengeprüfte Schutzhose | „Outdoor“ - orange, APC 2, Größe: 48 (S) | 05020304 | ST | 758 | EUR | 1 | APT OD OG 48 | 4013364478268 | 1 | 1.389 | 0.648 | 62034911 | PL | 400 | 300 | 150 | MM
787362 | 3017497 | Störlichtbogengeprüfte Schutzhose | „Outdoor“ - orange, APC 2, Größe: 50 (M) | 05020304 | ST | 758 | EUR | 1 | APT OD OG 50 | 4013364478275 | 1 | 1.392 | 0.674 | 62034911 | PL | 400 | 300 | 150 | MM
787363 | 3017498 | Störlichtbogengeprüfte Schutzhose | „Outdoor“ - orange, APC 2, Größe: 52 (M/L) | 05020304 | ST | 758 | EUR | 1 | APT OD OG 52 | 4013364478282 | 1 | 1.459 | 0.698 | 62034911 | PL | 400 | 300 | 150 | MM
787364 | 3017499 | Störlichtbogengeprüfte Schutzhose | „Outdoor“ - orange, APC 2, Größe: 54 (L) | 05020304 | ST | 758 | EUR | 1 | APT OD OG 54 | 4013364478299 | 1 | 1.456 | 0.735 | 62034911 | PL | 400 | 300 | 150 | MM
787365 | 3017500 | Störlichtbogengeprüfte Schutzhose | „Outdoor“ - orange, APC 2, Größe: 56 (XL) | 05020304 | ST | 758 | EUR | 1 | APT OD OG 56 | 4013364478305 | 1 | 1.492 | 0.763 | 62034911 | PL | 400 | 300 | 150 | MM
787366 | 3017501 | Störlichtbogengeprüfte Schutzhose | „Outdoor“ - orange, APC 2, Größe: 58 (XL/2XL) | 05020304 | ST | 758 | EUR | 1 | APT OD OG 58 | 4013364478312 | 1 | 1.507 | 0.76 | 62034911 | PL | 40 | 300 | 150 | MM
787367 | 3017502 | Störlichtbogengeprüfte Schutzhose | „Outdoor“ - orange, APC 2, Größe: 60 (2XL) | 05020304 | ST | 758 | EUR | 1 | APT OD OG 60 | 4013364478329 | 1 | 1.531 | 0.775 | 62034911 | PL | 400 | 300 | 150 | MM
787368 | 3017503 | Störlichtbogengeprüfte Schutzhose | „Outdoor“ - orange, APC 2, Größe: 62 (3XL) | 05020304 | ST | 758 | EUR | 1 | APT OD OG 62 | 4013364478336 | 1 | 1.589 | 0.866 | 62034911 | PL | 400 | 300 | 150 | MM
787480 | 3017950 | Isolierende Handschuhe Kl.00 Kat.AZC | zum AuS -500V Gr.8 | 05010103 | PAA | 72.5 | EUR | 1 | IHS 00 AZC 8 NS | 4013364479821 | 1 | 0.095 | 0.095 | 40151900 | IN | 450 | 245 | 25 | MM
787481 | 3017951 | Isolierende Handschuhe Kl.00 Kat.AZC | zum AuS -500V Gr.9 | 05010103 | PAA | 72.5 | EUR | 1 | IHS 00 AZC 9 NS | 4013364479838 | 1 | 0.115 | 0.115 | 40151900 | IN | 450 | 245 | 25 | MM
787482 | 3017952 | Isolierende Handschuhe Kl.00 Kat.AZC | zum AuS -500V Gr.10 | 05010103 | PAA | 72.5 | EUR | 1 | IHS 00 AZC 10 NS | 4013364479845 | 1 | 0.123 | 0.123 | 40151900 | IN | 450 | 245 | 25 | MM
787483 | 3017953 | Isolierende Handschuhe Kl.00 Kat.AZC | zum AuS -500V Gr.11 | 05010103 | PAA | 72.5 | EUR | 1 | IHS 00 AZC 11 NS | 4013364479852 | 1 | 0.146 | 0.146 | 40151900 | IN | 450 | 245 | 25 | MM
787484 | 3017960 | Isolierende Handschuhe Kl.0 Kat.AZC | zum AuS -1000V Gr.8 | 05010103 | PAA | 84.4 | EUR | 1 | IHS 0 AZC 8 NS | 4013364479814 | 1 | 0.183 | 0.183 | 40151900 | IN | 450 | 245 | 25 | MM
787485 | 3017961 | Isolierende Handschuhe Kl.0 Kat.AZC | zum AuS -1000V Gr.9 | 05010103 | PAA | 84.4 | EUR | 1 | IHS 0 AZC 9 NS | 4013364479920 | 1 | 0.197 | 0.197 | 40151900 | IN | 450 | 245 | 25 | MM
787486 | 3017962 | Isolierende Handschuhe Kl.0 Kat.AZC | zum AuS -1000V Gr.10 | 05010103 | PAA | 84.4 | EUR | 1 | IHS 0 AZC 10 NS | 4013364479937 | 1 | 0.2 | 0.2 | 40151900 | IN | 450 | 245 | 25 | MM
787487 | 3017963 | Isolierende Handschuhe Kl.0 Kat.AZC | zum AuS -1000V Gr.11 | 05010103 | PAA | 84.4 | EUR | 1 | IHS 0 AZC 11 NS | 4013364479944 | 1 | 0.226 | 0.226 | 40151900 | IN | 450 | 245 | 25 | MM
787490 | 3017964 | Isolierende Handschuhe Kl.00 Kat.RC | zum AuS -500V Gr.8 | 05010103 | PAA | 129.6 | EUR | 1 | IHS 00 RC 8 NS | 4013364479951 | 1 | 0.303 | 0.303 | 40151900 | IN | 450 | 245 | 25 | MM
787491 | 3017965 | Isolierende Handschuhe Kl.00 Kat.RC | zum AuS -500V Gr.9 | 05010103 | PAA | 129.6 | EUR | 1 | IHS 00 RC 9 NS | 4013364479968 | 1 | 0.347 | 0.347 | 40151900 | IN | 450 | 245 | 25 | MM
787492 | 3017966 | Isolierende Handschuhe Kl.00 Kat.RC | zum AuS -500V Gr.10 | 05010103 | PAA | 129.6 | EUR | 1 | IHS 00 RC 10 NS | 4013364479975 | 1 | 0.363 | 0.363 | 40151900 | IN | 450 | 245 | 25 | MM
787493 | 3017967 | Isolierende Handschuhe Kl.00 Kat.RC | zum AuS -500V Gr.11 | 05010103 | PAA | 129.6 | EUR | 1 | IHS 00 RC 11 NS | 4013364479982 | 1 | 0.353 | 0.353 | 40151900 | IN | 450 | 245 | 25 | MM
787494 | 3017968 | Isolierende Handschuhe Kl.0 Kat.RC | zum AuS -1000V Gr.8 | 05010103 | PAA | 142.6 | EUR | 1 | IHS 0 RC 8 NS | 4013364479999 | 1 | 0.427 | 0.427 | 40151900 | IN | 450 | 245 | 25 | MM
787495 | 3017969 | Isolierende Handschuhe Kl.0 Kat.RC | zum AuS -1000V Gr.9 | 05010103 | PAA | 142.6 | EUR | 1 | IHS 0 RC 9 NS | 4013364480001 | 1 | 0.433 | 0.433 | 40151900 | IN | 450 | 245 | 25 | MM
787496 | 3017970 | Isolierende Handschuhe Kl.0 Kat.RC | zum AuS -1000V Gr.10 | 05010103 | PAA | 142.6 | EUR | 1 | IHS 0 RC 10 NS | 4013364480018 | 1 | 0.483 | 0.483 | 40151900 | IN | 450 | 245 | 25 | MM
787497 | 3017971 | Isolierende Handschuhe Kl.0 Kat.RC | zum AuS -1000V Gr.11 | 05010103 | PAA | 142.6 | EUR | 1 | IHS 0 RC 11 NS | 4013364480025 | 1 | 0.487 | 0.487 | 40151900 | IN | 450 | 245 | 25 | MM
790150 | 2362 | Erdanschlussbuchse m. Ringnut D 16mm | m. Anschlussschraube M12 f. 16-150mm² | 05000409 | ST | 77.7 | EUR | 1 | EAB RN 16 FS | 4013364005365 | 1 | 0.45 | 0.45 | 85389099 | DE | 105 | 80 | 45 | MM
790160 | 7691 | Erdanschlussbuchse m. Ringnut D 16mm | m. Schraubknebel f. 16-150mm² | 05000409 | ST | 366 | EUR | 1 | EAB RN 16 SKN | 4013364018693 | 1 | 0.737 | 0.737 | 85389099 | DE | 140 | 125 | 40 | MM
790250 | 3007619 | Erdungsfestpunkt m. Ringnut D 16mm u. | Innengewinde M12 | 05000401 | ST | 43.5 | EUR | 1 | EFP 16 RN M12 | 4013364089495 | 1 | 0.193 | 0.193 | 85389099 | DE | 100 | 26 | 22 | MM
790251 | 40328 | Erdungsfestpunkt m. Ringnut D 16mm u. | Gewindebolzen m. Mutter M12x35mm | 05000401 | ST | 50.7 | EUR | 1 | EFP 16 RN M12 35 SSM | 4013364089501 | 1 | 0.248 | 0.248 | 85389099 | DE | 130 | 26 | 22 | MM
790260 | 40327 | Erdungsfestpunkt m. Ringnut D 16mm u. | Innengewinde M16 | 05000401 | ST | 47.9 | EUR | 1 | EFP 16 RN M16 | 4013364089518 | 1 | 0.18 | 0.18 | 85389099 | DE | 100 | 26 | 22 | MM
790261 | 40329 | Erdungsfestpunkt m. Ringnut D 16mm u. | Gewindebolzen m. Mutter M16x45mm | 05000401 | ST | 52.1 | EUR | 1 | EFP 16 RN M16 45 SSM | 4013364089525 | 1 | 0.277 | 0.277 | 85389099 | DE | 130 | 26 | 22 | MM
792030 | 48916 | Erdungsfräsklemme f. Flachprofile -30mm | m. Schraubknebel f. Anschlussstück PK1 | 05000409 | ST | 103 | EUR | 1 | EFK FL30 SKN | 4013364005853 | 1 | 0.61 | 0.61 | 85389099 | DE | 210 | 120 | 35 | MM
792190 | 3010164 | Erdungsfräsklemme f. Flachprofile -40mm | m. Schraubknebel f. Anschlussstück PK1 | 05000409 | ST | 184.4 | EUR | 1 | EFK FL40 SKN | 4013364068315 | 1 | 1.315 | 1.215 | 85389099 | DE | 240 | 180 | 150 | MM
792450 | 8131 | Schienen-Anschlussklemme m. abnehmbarem | Knebel | 05000409 | ST | 404.9 | EUR | 1 | SAK PFE KN | 4013364051744 | 1 | 2.765 | 2.6 | 85389099 | DE | 213 | 157 | 150 | MM
792451 | 3000954 | Schienen-Anschlussklemme m. abnehmbarem | Knebel | 05000409 | ST | 396.6 | EUR | 1 | SAK PFE KN AB29 | 4013364230170 | 1 | 2.765 | 2.6 | 85389099 | DE | 213 | 157 | 150 | MM
792455 | 3011266 | Schienen-Anschlussklemme mit | abnehmbarer Ratsche | 05000409 | ST | 569.7 | EUR | 1 | SAK PFE ARA | 4013364376724 | 1 | 3.011 | 2.891 | 85389099 | DE | 213 | 157 | 150 | MM
792456 | 3014548 | Schienen-Anschlussklemme m. abnehmbarer | Ratsche | 05000409 | ST | 595.6 | EUR | 1 | SAK PFE ARA AB29 | 4013364446625 | 1 | 3.147 | 2.94 | 85389099 | DE | 213 | 157 | 150 | MM
795001 | 4949 | Erdungsseil YM2 95mm² |  | 05000402 | M | 100.3 | EUR | 1 | ES YM2 95 | 4013364011816 | 1 | 1 | 1 | 85446010 | DE | 0 | 0 | 0 | MM
795020 | 3013235 | Klemmfestpunkt für Kurzschließschiene | z. Anschl. an Sammelschienen bis 25 mm | 05000410 | ST | 317.8 | EUR | 1 | KLFP M16 KSS | 4013364424296 | 1 | 3.741 | 2.871 | 85389099 | DE | 200 | 120 | 80 | MM
795212 | 3013317 | Schraubadapter für Klemmfestpunkt M16 | Ausführung Spindel mit Querstift | 05000410 | ST | 234.2 | EUR | 1 | SA KLFP SQ SK | 4013364423237 | 1 | 0.354 | 0.331 | 85389099 | DE | 113 | 102 | 56 | MM
799006 | 3021395 | Erdspieß z. Einschlagen L 1500mm | m. Haltevorrichtung f. Seile | 05000409 | ST | 208.3 | EUR | 1 | ESP HVS 1500 | 4013364157347 | 1 | 4 | 4 | 85389099 | DE | 1500 | 220 | 120 | MM
799009 | 56643 | Erdungs-Set für Freileitungsanlagen | m. Spiralerdungsrohr -SET- | 05000409 | ST | 622.6 | EUR | 1 | ES 3P FL ER | 4013364123298 | 1 | 5.1 | 5.1 | 85359000 | DE | 0 | 0 | 0 | MM
799019 | 56606 | Erdungssammelschiene 3-polig M10 | m. Flügelmuttern | 05000409 | ST | 70.6 | EUR | 1 | ESS 3P M10 FM | 4013364123304 | 1 | 0.328 | 0.328 | 85389099 | DE | 180 | 45 | 30 | MM
799100 | 3001716 | Mobiles Messsystem f. Erdungs- | u. Kurzschließvorrichtungen | 05040101 | ST | Preis auf Anfrage | EUR | 1 | MOMS LORE EUK | 4013364237094 | 1 | 16.5 | 12.2 | 90303370 | DE | 430 | 341 | 244 | MM
800008 | 18055 | Runddraht 8mm St/tZn | Ringlänge fix: 127m | 02010101 | M | 7.9 | EUR | 1 | RD 8 STTZN R127M | 4013364018716 | 127 | 1 | 1 | 72172030 | QU | 730 | 730 | 100 | MM | 1.778 Meter entspricht 700 kg
800010 | 18057 | Runddraht 10mm St/tZn | Ringlänge fix: 81m | 02010101 | M | 11.5 | EUR | 1 | RD 10 STTZN R81M | 4013364018723 | 81 | 1 | 1 | 72172030 | QU | 830 | 830 | 100 | MM | 1.134 Meter entspricht 700 kg
800108 | 18087 | Runddraht 8/11mm St/tZn | Ringlänge ca. 75m m. K.-Mantel schwarz | 02010101 | M | 12.7 | EUR | 1 | RD 8 KM STTZN R75M | 4013364018754 | 75 | 1 | 1 | 72179020 | DE | 730 | 730 | 120 | MM | 750 Meter entspricht 408 kg
800110 | 19029 | Runddraht 10/13mm St/tZn | Ringlänge fix: 50m m. K.-Mantel schwarz | 02010101 | M | 17.75 | EUR | 1 | RD 10 KM STTZN R50M | 4013364018761 | 50 | 1 | 1 | 72179020 | DE | 600 | 600 | 130 | MM | 600 Meter entspricht 408 kg
800310 | 58274 | Runddraht 10mm St/tZn | Ringlänge ca. 30m | 02010101 | M | 12.1 | EUR | 1 | RD 10 STTZN R30M | 4013364131064 | 30 | 1 | 1 | 72172030 | QU | 700 | 700 | 70 | MM | 840 Meter entspricht 518 kg
800906 | 3018527 | Runddraht 10mm St/tZn | L 1000mm (10 Stück/Bund) | 02010101 | ST | 18.7 | EUR | 1 | RD 10 STTZN L1000 | 4013364486829 | 10 | 0.641 | 0.641 | 72172030 | IT | 1000 | 10 | 10 | MM
800908 | 3018528 | Runddraht 10mm St/tZn | L 2000mm (10 Stück/Bund) | 02010101 | ST | 34.3 | EUR | 1 | RD 10 STTZN L2000 | 4013364486836 | 10 | 1.28 | 1.28 | 72172030 | IT | 2000 | 10 | 10 | MM
800910 | 3003184 | Runddraht 10mm St/tZn | L 3000mm (10 Stück/Bund) | 02010101 | ST | 39 | EUR | 1 | RD 10 STTZN L3000 | 4013364253315 | 10 | 1.85 | 1.85 | 72172030 | IT | 3000 | 10 | 10 | MM
800911 | 3003372 | Runddraht 10mm St/tZn | L 6000mm | 02010101 | ST | 77.1 | EUR | 1 | RD 10 STTZN L6000 | 4013364273689 | 1 | 1 | 1 | 72172030 | DE | 6000 | 10 | 10 | MM
801050 | 10023 | Seil 10mm 42mm² St/galZn (114x0,65mm) | R 100m | 02030101 | M | 24.6 | EUR | 1 | SEIL 10 STGALZN R100M | 4013364018921 | 100 | 0.33 | 0.33 | 73121081 | CN | 460 | 460 | 110 | MM
810225 | 10011 | Band 20x2,5mm St/tZn | Ringlänge ca. 100m | 02020101 | M | 8.5 | EUR | 1 | BA 20X2.5 STTZN R100M | 4013364018815 | 100 | 1 | 1 | 72123000 | QU | 700 | 700 | 25 | MM
810304 | 10093 | Band 30x4mm St/tZn | Ringlänge ca. 52m | 02020101 | M | 16.25 | EUR | 1 | BA 30X4 STTZN R52M | 4013364019232 | 52 | 1 | 1 | 72123000 | QU | 740 | 740 | 33 | MM | 1.040 Meter entspricht 1.000 kg
810335 | 18079 | Band 30x3,5mm St/tZn | Ringlänge fix: 50m | 02020101 | M | 12.95 | EUR | 1 | BA 30X3.5 STTZN R50M | 4013364032880 | 50 | 1 | 1 | 72123000 | QU | 705 | 705 | 35 | MM | 1.200 Meter entspricht 1.008 kg
810404 | 18089 | Band 40x4mm St/tZn | Ringlänge ca. 40m | 02020101 | M | 22 | EUR | 1 | BA 40X4 STTZN R40M | 4013364048256 | 40 | 1 | 1 | 72123000 | QU | 680 | 680 | 40 | MM | 800 Meter entspricht 1.000 kg
810405 | 14932 | Band 40x5mm St/tZn | Ringlänge ca. 30m | 02020101 | M | 27.25 | EUR | 1 | BA 40X5 STTZN R30M | 4013364032897 | 30 | 1 | 1 | 72123000 | QU | 700 | 700 | 40 | MM | 600 Meter entspricht 1.000 kg
810504 | 3015356 | Band 50x4mm St/tZn | Ringlänge ca. 30m | 02020101 | M | 28.45 | EUR | 1 | BA 50X4 STTZN R30M | 4013364456303 | 30 | 1 | 1 | 72123000 | QU | 0 | 0 | 0 | MM
819110 | 3013949 | HVI-long-Leitung D 23mm grau | FIX-Länge EW-TR 400m | 01070101 | M | 77.5 | EUR | 1 | HVI LO 75 23 L400M GR M | 4013364436008 | 400 | 0.76 | 0.63 | 85446010 | CH | 740 | 740 | 480 | MM
819124 | 3014046 | HVI-light-Leitung D 20mm grau | FIX-Länge EW-TR 500m | 01070102 | M | 54 | EUR | 1 | HVI LI 45 20 L500M GR M | 4013364329003 | 500 | 0.54 | 0.52 | 85446010 | CH | 1000 | 20 | 20 | MM
819125 | 3014045 | HVI-light-Leitung D 20mm grau | FIX-Länge EW-TR 100m | 01070102 | M | 58.3 | EUR | 1 | HVI LI 45 20 L100M GR M | 4013364118416 | 100 | 0.52 | 0.52 | 85446010 | CH | 740 | 740 | 480 | MM
819129 | 3016077 | HVI-light-Leitung D 20mm grau mehrdr. | Abgelängt: (beinhaltet 6000 mm Leitung) | 01070102 | ST | 446 | EUR | 1 | HVI LI 45 20 L .. GR M | 4013364223158 | 1 | 4.485 | 3.16 | 85446010 | DE | 705 | 695 | 150 | MM
819131 | 3004761 | HVI-long-Leitung D 20mm schwarz | Abgelängt: (beinhaltet 6000 mm Leitung) | 01070101 | ST | 542 | EUR | 1 | HVI LO 75 20 L... SW M | 4013364223189 | 1 | 4.215 | 2.88 | 85446010 | CH | 705 | 695 | 150 | MM
819132 | 3014326 | HVI-long-Leitung D 23mm grau mehrdr. | Abgelängt: (beinhaltet 6000 mm Leitung) | 01070101 | ST | 595 | EUR | 1 | HVI LO 75 23 L... GR M | 4013364223172 | 1 | 4.95 | 3.78 | 85446010 | DE | 705 | 695 | 150 | MM
819135 | 62458 | HVI-long-Leitung D 20mm schwarz | FIX-Länge EW-TR 100m | 01070101 | M | 70.1 | EUR | 1 | HVI LO 75 20 L100M SW M | 4013364141759 | 100 | 0.66 | 0.488 | 85446010 | CH | 755 | 755 | 475 | MM
819136 | 3013948 | HVI-long-Leitung D 23mm grau | FIX-Länge EW-TR 100m | 01070101 | M | 80.5 | EUR | 1 | HVI LO 75 23 L100M GR M | 4013364147140 | 100 | 0.76 | 0.63 | 85446010 | CH | 740 | 740 | 480 | MM
819137 | 67464 | HVI-power long-Leitung D 27mm schwarz | FIX-Länge EW-TR 100m | 01070103 | M | 93.6 | EUR | 1 | HVI P LO 90 27 L100M SW | 4013364152625 | 100 | 0.854 | 0.854 | 85446010 | CH | 900 | 900 | 474 | MM
819138 | 3013782 | HVI-long-Leitung D 20mm schwarz | FIX-Länge EW-TR 500m | 01070101 | M | 69.2 | EUR | 1 | HVI LO 75 20 L500M SW M | 4013364434523 | 500 | 0.66 | 0.488 | 85446010 | CH | 1000 | 1000 | 690 | MM
819142 | 3014626 | Anschlussset mit Montagematerial | f. HVI-power long-Leitung D 27mm schwarz | 01070103 | ST | 117.9 | EUR | 1 | HVI P LO ASS 27 | 4013364152458 | 1 | 0.41 | 0.41 | 85389099 | DE | 110 | 60 | 30 | MM
819145 | 3014627 | Anschlussset mit Montagematerial | für HVI-long-Leitung D 20mm schwarz | 01070101 | ST | 99.6 | EUR | 1 | HVI LO ASS RIV 20 | 4013364152533 | 1 | 0.377 | 0.377 | 85389099 | DE | 110 | 50 | 30 | MM
819146 | 3014629 | Anschlussset mit Montagematerial | für HVI-long-Leitung D 20mm schwarz | 01070101 | ST | 107.1 | EUR | 1 | HVI LO ASS RAV MM 20 | 4013364152540 | 1 | 0.389 | 0.389 | 85389099 | DE | 110 | 50 | 30 | MM
819147 | 3014628 | Anschlussset mit Montagematerial | für HVI-long-Leitung D 23mm grau | 01070101 | ST | 101 | EUR | 1 | HVI LO ASS RIV 23 | 4013364152557 | 1 | 0.394 | 0.394 | 85389099 | DE | 110 | 50 | 30 | MM
819148 | 3014630 | Anschlussset mit Montagematerial | für HVI-long-Leitung D 23mm grau | 01070101 | ST | 108.4 | EUR | 1 | HVI LO ASS RAV 23 | 4013364152564 | 1 | 0.419 | 0.419 | 85389099 | DE | 110 | 50 | 30 | MM
819149 | 3015065 | Anschlussset mit Montagematerial | f. HVI-power long-Leitung D 27mm schwarz | 01070103 | ST | 342 | EUR | 1 | HVI P LO ASS RAV 27 | 4013364272057 | 1 | 0.89 | 0.8 | 85389099 | DE | 200 | 120 | 80 | MM
819160 | 67433 | HVI-power-Leitung D 27mm Cu schwarz | m. Anschlusselemente Mindestbest.-L 6,0m | 01070103 | ST | 834 | EUR | 1 | HVI P RIV 90 27 L6M SW | 4013364152298 | 1 | 5.47 | 4.8 | 85446010 | DE | 705 | 695 | 150 | MM
819161 | 3005467 | HVI-Power-Leitung D 27mm schwarz | Abgelängt: (beinhaltet 36000 mm Leitung) | 01070103 | ST | 4587 | EUR | 1 | HVI P LO 90 27 L36...80M SW | 4013364281646 | 1 | 35.4 | 25.97 | 85446010 | CH | 700 | 700 | 486 | MM
819163 | 3005403 | HVI-Power-Leitung D27mm schwarz, Abgel.: | (beinhaltet 6000mm Leitg)Max.-Länge 35m | 01070103 | ST | 736 | EUR | 1 | HVI P LO 90 27 L6...35M SW | 4013364280199 | 1 | 5.65 | 4.36 | 85446010 | CH | 705 | 695 | 150 | MM
819165 | 3004223 | HVI-power-Leitung D 27mm Cu schwarz | m. Anschlusselemente Mindestbest.-L 6,0m | 01070103 | ST | 1191 | EUR | 1 | HVI P RAV 90 27 L6M SW | 4013364272224 | 1 | 6.28 | 4.48 | 85446010 | DE | 700 | 700 | 170 | MM
819183 | 3002775 | Befestigungsset für seitl. Fangspitzen | vier Fangspitzen Alu D=10mm L=530mm | 01070101 | ST | 112.8 | EUR | 1 | BFRS D80 B35 4FSP 10 530 AL | 4013364249325 | 1 | 0.737 | 0.737 | 85389099 | DE | 0 | 0 | 0 | MM
819184 | 3002776 | Befestigungsset für seitl. Fangspitzen | vier Fangspitzen Niro D=10mm L=530mm | 01070101 | ST | 191.8 | EUR | 1 | BFRS D80 B35 4FSP 10 530 V2A | 4013364249318 | 1 | 2 | 2 | 85389099 | DE | 0 | 0 | 0 | MM
819185 | 3002773 | Befestigungsset für seitl. Fangspitzen | vier Fangspitzen Alu D=10mm L=1030mm | 01070101 | ST | 116 | EUR | 1 | BFRS D80 B35 4FSP 10 1030 AL | 4013364249288 | 1 | 1.15 | 1.15 | 85389099 | DE | 0 | 0 | 0 | MM
819186 | 3002774 | Befestigungsset für seitl. Fangspitzen | vier Fangspitzen Niro D=10mm L=1030mm | 01070101 | ST | 241.2 | EUR | 1 | BFRS D80 B35 4FSP 10 1030 V2A | 4013364249295 | 1 | 3.25 | 3.25 | 85389099 | DE | 0 | 0 | 0 | MM
819196 | 3014621 | Anschlusselement mit Montagematerial | für HVI-long-Leitung D 23mm grau | 01070101 | ST | 64.3 | EUR | 1 | AEA KO HVI 23 GR V2A | 4013364222229 | 1 | 0.214 | 0.203 | 85389099 | DE | 47 | 12 | 2 | MM
819197 | 3014622 | Anschlusselement(Kopfstück f.Aussenver.) | f. HVI-long-Leitung D 20mm schwarz | 01070101 | ST | 59 | EUR | 1 | AEA KO HVI 20 SW V2A | 4013364222236 | 1 | 0.208 | 0.195 | 85389099 | DE | 470 | 120 | 20 | MM
819198 | 3014623 | Anschlusselement mit Montagematerial | für HVI-long-Leitung D 23mm grau | 01070101 | ST | 50.6 | EUR | 1 | AE BO10 HVI 23 GR V2A | 4013364222250 | 1 | 0.217 | 0.205 | 85389099 | DE | 470 | 120 | 20 | MM
819199 | 3014624 | Anschlusselement mit Montagematerial | für HVI-long-Leitung D 20mm schwarz | 01070101 | ST | 47.3 | EUR | 1 | AE BO10 HVI 20 SW V2A | 4013364222274 | 1 | 0.209 | 0.198 | 85389099 | DE | 470 | 120 | 20 | MM
819220 | 3016610 | HVI-Leitung f. Rohrinnenverl. mehrdräht. | Vorkonfekt. D 20mm Cu L 6,0m schwarz | 01070101 | ST | 684 | EUR | 1 | HVI RIV 75 20 L6M SW M | 4013364244238 | 1 | 3.1 | 2.8 | 85446010 | DE | 705 | 695 | 150 | MM
819223 | 3016624 | HVI-Leitung f.Rohrinnenverl.vorkonfekt. | D23mm Cu,grau,(beinhaltet 6000mm Leitg.) | 01070101 | ST | 734 | EUR | 1 | HVI RIV 75 23 L6M GR M | 4013364157675 | 1 | 5.3 | 4 | 85446010 | DE | 705 | 695 | 150 | MM
819226 | 3016618 | HVI-Leitung f. Rohraußenverl. mehrdräht. | Vorkonfekt. D 20mm Cu L 6,0m schwarz | 01070101 | ST | 692 | EUR | 1 | HVI RAV 75 20 L6M SW M | 4013364260528 | 1 | 13.86 | 13.86 | 85446010 | DE | 705 | 695 | 150 | MM
819227 | 3016637 | HVI-Leitung f.Rohraußenverl.,vorkonfekt. | D23mm Cu,grau(beinhaltet 6000mm Leitg.) | 01070101 | ST | 743 | EUR | 1 | HVI RAV 75 23 L6M GR M | 4013364157712 | 1 | 5.2 | 3.9 | 85446010 | DE | 705 | 695 | 150 | MM
819235 | 3017541 | Montageset zur Schallreduktion bei | innenverlegter HVI long Leitung | 01070101 | ST | 128.3 | EUR | 1 | SCHIRM HVI SCH RED | 4013364477216 | 1 | 0.11 | 0.077 | 85389099 | DE | 123 | 115 | 91 | MM
819243 | 3003132 | DEHNcon-H HVI-light-Leitung im Stützrohr | L2875mm m. Fangspitze L1000mm GFK/AL/V2A | 01070102 | ST | 1011 | EUR | 1 | HVI LI 20 L6M SR2875 FSP1000 DSH GFK AL | 4013364255951 | 1 | 9.237 | 7.926 | 85389099 | DE | 0 | 0 | 0 | MM
819247 | 3003557 | DEHNcon-H HVI-Leitung i. Stützrohr -SET- | L 1950mm m. Fangstange 22/10 L 2500mm | 01070101 | ST | 1119 | EUR | 1 | HVI 20 M L6M SR1955 FS2500 DSH GFK AL | 4013364260900 | 1 | 7.1 | 6.8 | 85389099 | DE | 0 | 0 | 0 | MM
819255 | 3002580 | DEHNcon-H HVI-light-Leitung L 6,0m m. | Stützrohr u. Fangspitze GFK/AL/V2A | 01070102 | ST | 812 | EUR | 1 | HVI LI 20 L6M SR1990 FSP500 GFK AL V2A | 4013364255371 | 1 | 6.838 | 5.677 | 85389099 | DE | 0 | 0 | 0 | MM
819256 | 3002581 | DEHNcon-H HVI-light-Leitung L 6,0m m. | Stützrohr u. Fangspitze GFK/AL/V2A | 01070102 | ST | 824 | EUR | 1 | HVI LI 20 L6M SR1990 FSP1000 GFK AL V2A | 4013364255388 | 1 | 7.138 | 6.027 | 85389099 | DE | 0 | 0 | 0 | MM
819257 | 3002582 | DEHNcon-H HVI-light-Leitung L 6,0m m. | Stützrohr u. Fangspitze GFK/AL/V2A | 01070102 | ST | 872 | EUR | 1 | HVI LI 20 L6M SR2640 FSP500 GFK AL V2A | 4013364255395 | 1 | 7.787 | 6.576 | 85389099 | DE | 0 | 0 | 0 | MM
819258 | 3002583 | DEHNcon-H HVI-light-Leitung L 6,0m m. | Stützrohr u. Fangspitze GFK/AL/V2A | 01070102 | ST | 883 | EUR | 1 | HVI LI 20 L6M SR2640 FSP1000 GFK AL V2A | 4013364255418 | 1 | 8.087 | 6.966 | 85389099 | DE | 0 | 0 | 0 | MM
819259 | 3002584 | DEHNcon-H HVI-light-Leitung L 7,5m m. | Stützrohr u. Fangspitze GFK/AL/V2A | 01070102 | ST | 1394 | EUR | 1 | HVI LI 20 L7.5M SR5040 FSP500 GFK AL V2A | 4013364256088 | 1 | 12.2 | 10.989 | 85389099 | DE | 0 | 0 | 0 | MM
819271 | 3014618 | Anschlussset f. HVI light Leitung D 20mm | m.Geflechtband L1000mm f. Rohrinnenverl. | 01070102 | ST | 90.6 | EUR | 1 | HVI LI ASS RIV KF GFB1000 V2A | 4013364255845 | 1 | 0.321 | 0.316 | 85389099 | DE | 250 | 130 | 25 | MM
819272 | 3014619 | Anschlussset f. HVI light Leitung D 20mm | m.Geflechtband L 2200mm f.Rohrinnenverl. | 01070102 | ST | 102.8 | EUR | 1 | HVI LI ASS RIV KF GFB2200 V2A | 4013364255876 | 1 | 0.296 | 0.291 | 85389099 | DE | 250 | 130 | 25 | MM
819282 | 3003119 | Fangmast 30 f. HVI-light-Leitung SET | m. Dreibeinstativ L 2300mm | 01070102 | ST | 563.9 | EUR | 1 | FM D30 L2300 DBS R320 GFK AL STTZN | 4013364252073 | 1 | 4.727 | 4.597 | 85389099 | DE | 0 | 0 | 0 | MM
819287 | 3003120 | Fangmast 30 f. HVI-light-Leitung SET | m. Dreibeinstativ L 2800mm | 01070102 | ST | 581.9 | EUR | 1 | FM D30 L2800 DBS R320 GFK AL STTZN | 4013364252097 | 1 | 4.587 | 4.467 | 85389099 | DE | 0 | 0 | 0 | MM
819288 | 3001644 | Anschlussplatte NIRO für Stützrohre | D 50mm für 4 HVI-Anschlusselemente | 01070102 | ST | 60.4 | EUR | 1 | AP SR D50 4AE HVI V2A | 4013364236479 | 1 | 0.176 | 0.172 | 85389099 | DE | 250 | 130 | 30 | MM
819289 | 3016507 | Befestigungsset Al/NIRO für Stützrohre | D 50mm für vier HVI-light Leitungen | 01070102 | ST | 168.1 | EUR | 1 | BFS SR D50 4AE HVI LI AL V2A | 4013364236486 | 1 | 0.53 | 0.43 | 85389099 | DE | 200 | 120 | 90 | MM
819294 | 3016654 | Befestigungsset D 61mm 4x D 20mm | f. HVI-long-Leitung f. Stützrohr | 01070101 | ST | 169.1 | EUR | 1 | BFS D61 4X20 | 4013364152571 | 1 | 0.781 | 0.701 | 85389099 | DE | 200 | 120 | 80 | MM
819299 | 3014620 | Anschlusselement M12 m. Mutter | u. Schrumpfschlauch f. HVI light | 01070102 | ST | 51 | EUR | 1 | AE BO10 KF HVI LI V2A | 4013364118911 | 1 | 0.14 | 0.135 | 85389099 | DE | 200 | 120 | 20 | MM
819326 | 3002275 | HVI-Leitung D 20mm Cu mit Stützrohr | L 3200mm und Fangspitze L 1000mm -SET- | 01070101 | ST | 1170 | EUR | 1 | HVI 20 M L6M SR3200 IP FSP1000 GFK AL | 4013364260511 | 1 | 8.7 | 8.4 | 85389099 | DE | 0 | 0 | 0 | MM
819328 | 3002277 | HVI-Leitung D 20mm Cu mit Stützrohr | L 3200mm und Fangstange L 2500mm -SET- | 01070101 | ST | 1224 | EUR | 1 | HVI 20 M L6M SR3200 IP RFS2500 GFK AL | 4013364260504 | 1 | 9.1 | 8.8 | 85389099 | DE | 0 | 0 | 0 | MM
819336 | 3002282 | HVI-Leitung D 23mm Cu mit Stützrohr | L 3200mm und Fangspitze L 1000mm -SET- | 01070101 | ST | 1220 | EUR | 1 | HVI 23 L6M SR3200 IP FSP1000 GFK AL | 4013364241237 | 1 | 10.9 | 9.6 | 85389099 | DE | 0 | 0 | 0 | MM
819338 | 3002281 | HVI-Leitung D 23mm Cu mit Stützrohr | L 3200mm und Fangstange L 2500mm -SET- | 01070101 | ST | 1274 | EUR | 1 | HVI 23 L6M SR3200 IP RFS2500 GFK AL | 4013364241244 | 1 | 11.3 | 10 | 85389099 | DE | 0 | 0 | 0 | MM
819371 | 3017867 | HVI-Leitung D 20mm Cu mit Stützrohr | L 3200mm FSP L 1000mm und Stativ -SET- | 01070101 | ST | 2025 | EUR | 1 | HVI 20M L6M SR3200 SA FSP1000 AL DBS V2A | 4013364260498 | 1 | 19.1 | 17 | 85389099 | DE | 0 | 0 | 0 | MM
819373 | 3017868 | HVI-Leitung D 20mm Cu mit Stützrohr | L 3200mm FS L 2500mm und Stativ -SET- | 01070101 | ST | 2081 | EUR | 1 | HVI 20M L6M SR3200 SA RFS2500 AL DBS V2A | 4013364260481 | 1 | 20.1 | 17.9 | 85389099 | DE | 0 | 0 | 0 | MM
819380 | 3002400 | Fangmast 50 f. HVI-light-Leitung SET | m. Dreibeinstativ L 2900mm | 01070102 | ST | 912.1 | EUR | 1 | FM D50 10 2900 GFK AL DBS KB STTZN | 4013364241916 | 1 | 13.88 | 13.76 | 85389099 | DE | 0 | 0 | 0 | MM
819381 | 3017869 | HVI-Leitung D 23mm Cu mit Stützrohr | L 3200mm FSP L 1000mm und Stativ -SET- | 01070101 | ST | 2075 | EUR | 1 | HVI 23 L6M SR3200 SA FSP1000 AL DBS V2A | 4013364241954 | 1 | 21.3 | 18.5 | 85389099 | DE | 0 | 0 | 0 | MM
819383 | 3017870 | HVI-Leitung D 23mm Cu mit Stützrohr | L 3200mm FS L 2500mm und Stativ -SET- | 01070101 | ST | 2131 | EUR | 1 | HVI 23 L6M SR3200 SA RFS2500 AL DBS V2A | 4013364241961 | 1 | 22.3 | 19.1 | 85389099 | DE | 0 | 0 | 0 | MM
819385 | 3002401 | Fangmast 50 f. HVI-light-Leitung SET | m. Dreibeinstativ L 3900mm | 01070102 | ST | 932.1 | EUR | 1 | FM D50 16 10 3900 GFK AL DBS KB STTZN | 4013364241923 | 1 | 13.99 | 13.15 | 85389099 | DE | 0 | 0 | 0 | MM
819390 | 3002402 | Fangmast 50 f. HVI-light-Leitung SET | m. Dreibeinstativ L 4900mm | 01070102 | ST | 961.1 | EUR | 1 | FM D50 22 16 10 4900 GFK AL DBS KB STTZN | 4013364241930 | 1 | 13.27 | 13.15 | 85389099 | DE | 0 | 0 | 0 | MM
819426 | 3002279 | HVI-Leitung D 20mm Cu mit Stützrohr | L 4700mm und Fangstange L 2500mm -SET- | 01070101 | ST | 1322 | EUR | 1 | HVI 20 M L6M SR4700 IP RFS2500 GFK AL | 4013364260474 | 1 | 11.6 | 11.3 | 85389099 | DE | 0 | 0 | 0 | MM
819430 | 67450 | HVI-power-Leitung D27mm Cu L 6,0m -SET- | m.Stützrohr L3500mm m. Fangspitze 1,0m | 01070103 | ST | 1635 | EUR | 1 | HVI P 27 L6M SR3500 FSP1000 GFK V2A | 4013364152236 | 1 | 16 | 15.4 | 85389099 | DE | 0 | 0 | 0 | MM
819431 | 68040 | HVI-power-Leitung D27mm Cu L 6,0m -SET- | m.Stützrohr L 3500mm m. Fangstange 2,5m | 01070103 | ST | 1892 | EUR | 1 | HVI P 27 L6M SR3500 FS2500 GFK V2A | 4013364155442 | 1 | 17.6 | 17 | 85389099 | DE | 0 | 0 | 0 | MM
819433 | 68041 | HVI-power-Leitung D27mm Cu L6,0m -SET- | m.Stützrohr L5000mm m. Fangstange 2,5m | 01070103 | ST | 2207 | EUR | 1 | HVI P 27 L6M SR5000 FS2500 GFK V2A | 4013364155459 | 1 | 21.6 | 21 | 85389099 | DE | 0 | 0 | 0 | MM
819438 | 3002280 | HVI-Leitung D 23mm Cu mit Stützrohr | L 4700mm und Fangstange L 2500mm -SET- | 01070101 | ST | 1372 | EUR | 1 | HVI 23 L6M SR4700 IP RFS2500 GFK AL | 4013364241251 | 1 | 13.8 | 12.5 | 85389099 | DE | 0 | 0 | 0 | MM
819473 | 3017871 | HVI-Leitung D 20mm Cu mit Stützrohr | L 4700mm FS L 2500mm und Stativ -SET- | 01070101 | ST | 2668 | EUR | 1 | HVI 20M L6M SR4700 SA RFS2500 AL DBS V2A | 4013364260450 | 1 | 37.8 | 37 | 85389099 | DE | 0 | 0 | 0 | MM
819483 | 3017872 | HVI-Leitung D 23mm Cu mit Stützrohr | L 4700mm FS L 2500mm und Stativ -SET- | 01070101 | ST | 2718 | EUR | 1 | HVI 23 L6M SR4700 SA RFS2500 AL DBS V2A | 4013364241978 | 1 | 40 | 38.2 | 85389099 | DE | 0 | 0 | 0 | MM
819730 | 3002526 | Fangmast L 11m m. HVI-Leitung | D 20mm Cu L min. 10,0m schwarz -SET- | 01070101 | ST | 3374.2 | EUR | 1 | FM 60 L11M IP HVI M L10M GFK AL STTZN | 4013364243477 | 1 | 53.54 | 53 | 85389099 | DE | 0 | 0 | 0 | MM
819760 | 3002259 | Fangmast L 11,0m m. HVI-power-Leitung | D 27mm Cu L min. 10,0m schwarz -SET- | 01070103 | ST | 3753.2 | EUR | 1 | FM 60 L11M IP HVIP L10M GFK AL STTZN | 4013364240391 | 1 | 57.89 | 56.64 | 85389099 | DE | 0 | 0 | 0 | MM
819999 | 3000482 | Kabelbinder 546x13,2mm schwarz | UV-beständig | 01070101 | ST | 6.75 | EUR | 1 | KB UVB 546X13 SW | 4013364222779 | 50 | 0.016 | 0.015 | 39209200 | DE | 546 | 13 | 13 | MM
830008 | 10008 | Runddraht 8mm Cu | Ringlänge fix: 100m weich | 02010102 | M | 33.6 | EUR | 1 | RD 8 CU F20 WEI R100M | 4013364018785 | 100 | 1 | 1 | 74081100 | DE | 590 | 590 | 110 | MM | 1.200 Meter entspricht 537 kg
830038 | 16757 | Runddraht 8mm Cu | Ringlänge fix: 100m halbhart | 02010102 | M | 33.6 | EUR | 1 | RD 8 CU F25 HH R100M | 4013364035690 | 100 | 1 | 1 | 74081100 | DE | 620 | 620 | 110 | MM | 1.200 Meter entspricht 537 kg
830108 | 19402 | Runddraht 8mm Cu | Ringlänge fix: 20m weich | 02010102 | M | 35.7 | EUR | 1 | RD 8 CU F20 WEI R20M | 4013364080430 | 20 | 0.448 | 0.448 | 74081100 | DE | 0 | 0 | 0 | MM
830208 | 49066 | CUI-Leitung D 20mm | Cu 8mm vorkonfektioniert L 3,5m | 01070101 | ST | 320 | EUR | 1 | CUI L 20 GR 3.5M | 4013364106116 | 1 | 3.27 | 2.6 | 85389099 | DE | 705 | 695 | 150 | MM
830218 | 49062 | CUI-Leitung D 20mm | Cu 8mm vorkonfektioniert L 5,0m | 01070101 | ST | 408 | EUR | 1 | CUI L 20 GR 5M | 4013364106123 | 1 | 4.27 | 3.6 | 85389099 | DE | 705 | 695 | 150 | MM
831225 | 10020 | Band 20x2,5mm Cu | Ringlänge ca. 100m | 02020102 | M | 40.95 | EUR | 1 | BA 20X2.5 CU R100M | 4013364018891 | 100 | 1 | 1 | 74091100 | DE | 700 | 700 | 20 | MM
832095 | 19412 | Seil 12,5mm 95mm² Cu (19x2,5mm) | Ringlänge fix: 50m | 02030102 | M | 70.7 | EUR | 1 | SEIL 12.5 95Q CU R50M | 4013364048324 | 50 | 0.845 | 0.845 | 74130000 | CZ | 350 | 350 | 100 | MM
832120 | 19413 | Seil 14,5mm 120mm² Cu (19x2,8mm) | Ringlänge fix: 50m | 02030102 | M | 89.3 | EUR | 1 | SEIL 14.5 120Q CU R50M | 4013364129610 | 50 | 1.06 | 1.06 | 74130000 | CZ | 300 | 300 | 210 | MM
832192 | 19410 | Seil 10,5mm 70mm² Cu (19x2,1mm) | Ringlänge fix: 50m | 02030102 | M | 51.1 | EUR | 1 | SEIL 10.5 70Q CU R50M | 4013364018914 | 50 | 0.597 | 0.597 | 74130000 | CZ | 690 | 690 | 120 | MM
832193 | 19411 | Seil 10,5mm 70mm² Cu (19x2,1mm) | Ringlänge fix: 100m | 02030102 | M | 51.1 | EUR | 1 | SEIL 10.5 70Q CU R100M | 4013364093430 | 100 | 0.597 | 0.597 | 74130000 | CZ | 320 | 320 | 210 | MM
832202 | 19415 | Seil 10,5mm 70mm² Cu/galSn (19x2,1mm) | Ringlänge fix: 50m | 02030102 | M | 54 | EUR | 1 | SEIL 10.5 70Q CUGALSN R50M | 4013364081048 | 50 | 0.597 | 0.597 | 74130000 | CZ | 270 | 270 | 210 | MM
832292 | 19416 | Seil 10,5mm 70mm² Cu/galSn (19x2,1mm) | Ringlänge fix: 100m | 02030102 | M | 54 | EUR | 1 | SEIL 10.5 70Q CUGALSN R100M | 4013364093171 | 100 | 0.597 | 0.597 | 74130000 | CZ | 360 | 360 | 200 | MM
832295 | 19417 | Seil 12,5mm 95mm² Cu/galSn (19x2,5mm) | Ringlänge fix: 50m | 02030102 | M | 74.5 | EUR | 1 | SEIL 12.5 95Q CUGALSN R50M | 4013364093447 | 50 | 0.812 | 0.812 | 74130000 | CZ | 280 | 280 | 220 | MM
832320 | 19418 | Seil 14,5mm 120mm² Cu/galSn (19x2,8mm) | Ringlänge fix: 50m | 02030102 | M | 93.8 | EUR | 1 | SEIL 14.5 120Q CUGALSN R50M | 4013364129641 | 50 | 1.06 | 1.06 | 74130000 | CZ | 320 | 320 | 210 | MM
832739 | 19408 | Seil 9mm 50mm² Cu (19x1,8mm) | Ringlänge fix: 50m | 02030102 | M | 38.25 | EUR | 1 | SEIL 9 50Q CU R50M | 4013364018907 | 50 | 0.438 | 0.438 | 74130000 | CZ | 300 | 300 | 110 | MM
832740 | 19409 | Seil 9mm 50mm² Cu (19x1,8mm) | Ringlänge fix: 100m | 02030102 | M | 38.25 | EUR | 1 | SEIL 9 50Q CU R100M | 4013364093454 | 100 | 0.438 | 0.438 | 74130000 | CZ | 280 | 280 | 210 | MM
832838 | 3009471 | Seil 7,5mm 35mm² Cu/galSn (7x2,5mm) | Ringlänge : 100m | 02030102 | M | 33.8 | EUR | 1 | Seil 7.5 CUGALSN 35Q R100M | 4013364335776 | 100 | 0.334 | 0.334 | 74130000 | DE | 380 | 380 | 110 | MM
832839 | 19414 | Seil 9mm 50mm² Cu/galSn (19x1,8mm) | Ringlänge fix: 100m | 02030102 | M | 40.15 | EUR | 1 | SEIL 9 50Q CUGALSN R100M | 4013364093164 | 100 | 0.438 | 0.438 | 74130000 | CZ | 380 | 380 | 110 | MM
833008 | 19403 | Runddraht DEHNcupal 8mm Al/Cu | Ringlänge fix 110m weich-tordierbar | 02010102 | M | 23.8 | EUR | 1 | RD 8 AL CU WEI R110M | 4013364151987 | 110 | 0.182 | 0.182 | 76051100 | GB | 600 | 600 | 130 | MM | 1.100 Meter entspricht 200 kg
840008 | 10003 | Runddraht DEHNalu 8mm AlMgSi | Ringlänge fix: 148m halbhart | 02010104 | M | 7.75 | EUR | 1 | RD 8 ALMGSI HH R148M | 4013364018730 | 148 | 1 | 1 | 76052100 | QU | 0 | 0 | 0 | MM | 2.664 Meter entspricht 360 kg
840010 | 10004 | Runddraht DEHNalu 10mm Al | Ringlänge fix: 100m weich-tordierbar | 02010104 | M | 12.8 | EUR | 1 | RD 10 Al WEI R100M | 4013364018747 | 100 | 1 | 1 | 76051100 | QU | 670 | 670 | 110 | MM | 1.800 Meter entspricht 378 kg
840018 | 16758 | Runddraht DEHNalu 8mm AlMgSi | Ringlänge fix: 148m weich-tordierbar | 02010104 | M | 7.75 | EUR | 1 | RD 8 ALMGSI WEI R148M | 4013364035706 | 148 | 1 | 1 | 76052100 | DE | 1070 | 1070 | 140 | MM | 3.256 Meter entspricht 440 kg
840028 | 19401 | Runddraht DEHNalu 8mm AlMgSi | Ringlänge fix: 21m weich-tordierbar | 02010104 | M | 8.65 | EUR | 1 | RD 8 ALMGSI WEI R21M | 4013364131163 | 21 | 0.135 | 0.135 | 76052100 | DE | 0 | 0 | 0 | MM | 840 Meter
840050 | 66119 | Seil 9mm 50mm² Al (19x1,8mm) EN 50182 | R 100m | 02030104 | M | 11.3 | EUR | 1 | SEIL 9 50Q AL R100M | 4013364070141 | 100 | 0.133 | 0.133 | 76149000 | DE | 630 | 630 | 100 | MM
840108 | 19400 | Runddraht DEHNalu 8mm AlMgSi | Ringlänge fix: 21m halbhart | 02010104 | M | 8.5 | EUR | 1 | RD 8 ALMGSI HH R21M | 4013364080423 | 21 | 0.135 | 0.135 | 76052100 | QU | 0 | 0 | 0 | MM | 1.260 Meter
840118 | 35502 | Runddraht 8mm AlMgSi weich Ringlänge | fix 100m m. K.-Mantel halogenfrei | 02010104 | M | 11.5 | EUR | 1 | RD 8 ALMGSI WE KM R100M | 4013364071483 | 100 | 1 | 1 | 76052100 | QU | 570 | 570 | 160 | MM | 1.800 Meter entspricht 360 kg
840128 | 66364 | Runddraht 8mm Al weich Ringlänge | fix 100m m. K.-Mantel halogenfrei | 02010104 | M | 11.5 | EUR | 1 | RD 8 AL WE KM R100M | 4013364160002 | 100 | 0.2 | 0.2 | 76052100 | FR | 630 | 630 | 140 | MM | 1.400 Meter entspricht 280 kg
850008 | 58243 | Seil 8mm 7x19x0,59mm NIRO (V4A) | R 100m | 02030103 | M | 37.95 | EUR | 1 | SEIL 8 V4A R100M | 4013364129627 | 100 | 0.235 | 0.235 | 73121020 | CN | 290 | 290 | 125 | MM
850010 | 58244 | Seil 10mm 7x19x0,68mm NIRO (V4A) | R 100m | 02030103 | M | 59.9 | EUR | 1 | SEIL 10 V4A R100M | 4013364129634 | 100 | 0.395 | 0.395 | 73121020 | CN | 695 | 695 | 35 | MM
852335 | 16350 | Band 30x3,5mm St/tZn | Ringlänge fix: 25m | 02020101 | M | 12.8 | EUR | 1 | BA 30X3.5 STTZN R25M | 4013364031067 | 25 | 1 | 1 | 72123000 | QU | 620 | 620 | 33 | MM | 1.200 Meter entspricht 1.008 kg
860008 | 10010 | Runddraht 8mm NIRO (V4A) | Ringlänge ca. 125m | 02010103 | M | 34.4 | EUR | 1 | RD 8 V4A R125M | 4013364018808 | 125 | 1 | 1 | 72210010 | QU | 0 | 0 | 0 | MM
860010 | 10239 | Runddraht 10mm NIRO (1.4404) | Ringlänge ca. 80m | 02010103 | M | 53.6 | EUR | 1 | RD 10 V4A R80M | 4013364019997 | 80 | 1 | 1 | 72210010 | QU | 0 | 0 | 0 | MM | 1.120 Meter entspricht 700 kg
860020 | 41779 | Runddraht 10mm NIRO (V4A) | Ringlänge ca. 20m | 02010103 | M | 56.1 | EUR | 1 | RD 10 V4A R20M | 4013364092662 | 20 | 1 | 1 | 72210010 | QU | 0 | 0 | 0 | MM | 800 Meter entspricht 500 kg
860050 | 60505 | Rd.-Draht 10mm NIRO (V4A) | Ringlänge ca. 50m | 02010103 | M | 53.6 | EUR | 1 | RD 10 V4A R50M | 4013364139923 | 50 | 1 | 1 | 72210010 | QU | 0 | 0 | 0 | MM | 1.150 Meter entspricht 690 kg
860110 | 55757 | Anschlussfahne Rd 10mm NIRO (V4A) | L 1000mm | 02010103 | ST | 57.1 | EUR | 1 | AF 10 V4A 1000 | 4013364150256 | 5 | 0.624 | 0.624 | 85389099 | DE | 1000 | 10 | 10 | MM
860115 | 46223 | Anschlussfahne Rd 10mm NIRO (V4A) | L 1500mm | 02010103 | ST | 82.2 | EUR | 1 | AF 10 V4A 1500 | 4013364101104 | 5 | 0.93 | 0.93 | 85389099 | DE | 1500 | 10 | 10 | MM
860129 | 3018526 | Anschlussfahne Rd 10mm NIRO (V4A) | L 2000mm | 02010103 | ST | 108.7 | EUR | 1 | AF 10 V4A 2000 | 4013364486782 | 5 | 1.244 | 1.244 | 72222031 | DE | 2000 | 10 | 10 | MM
860130 | 66666 | Anschlussfahne Rd 10mm NIRO (V4A) | L 3000mm | 02010103 | ST | 159.9 | EUR | 1 | AF 10 V4A 3000 | 4013364101111 | 5 | 1.8 | 1.8 | 85389099 | DE | 3000 | 10 | 10 | MM
860210 | 46215 | Anschlussfahne Fl 30x3,5mm NIRO V4A | L 1000mm | 02020103 | ST | 65.9 | EUR | 1 | AF 30X3.5 V4A 1000 | 4013364159365 | 5 | 0.83 | 0.83 | 85389099 | DE | 1000 | 30 | 3.5 | MM
860215 | 46217 | Anschlussfahne Fl 30x3,5mm NIRO (V4A) | L 1500mm | 02020103 | ST | 95.6 | EUR | 1 | AF 30X3.5 V4A 1500 | 4013364101081 | 5 | 1.25 | 1.25 | 85389099 | DE | 1500 | 30 | 3.5 | MM
860230 | 46219 | Anschlussfahne Fl 30x3,5mm NIRO (V4A) | L 3000mm | 02020103 | ST | 186.4 | EUR | 1 | AF 30X3.5 V4A 3000 | 4013364101098 | 5 | 2.48 | 2.48 | 85389099 | DE | 3000 | 30 | 3.5 | MM
860315 | 55745 | Anschlussfahne gewinkelt Fl 30x3,5mm | NIRO (V4A) L 1500mm m. Bohrung 11mm | 02020103 | ST | 115.3 | EUR | 1 | AF 30X3.5 V4A ZW 1500 | 4013364150058 | 5 | 1.25 | 1.25 | 85389099 | DE | 1500 | 30 | 20 | MM
860325 | 3001280 | Band 30x3,5mm NIRO (V4A) | R ca. 25m | 02020103 | M | 63 | EUR | 1 | BA 30X3.5 V4A R25M | 4013364093157 | 25 | 1 | 1 | 72202021 | QU | 600 | 600 | 30 | MM | 500 Meter entspricht 400 kg
860330 | 55748 | Anschlussfahne gewinkelt Fl 30x3,5mm | NIRO (V4A) L 3000mm m. Bohrungen 11mm | 02020103 | ST | 211 | EUR | 1 | AF 30X3.5 V4A ZW 3000 | 4013364150065 | 5 | 2.5 | 2.5 | 85389099 | DE | 3000 | 30 | 20 | MM
860335 | 10240 | Band 30x3,5mm NIRO (V4A) | R ca. 60m | 02020103 | M | 60.5 | EUR | 1 | BA 30X3.5 V4A R60M | 4013364143388 | 60 | 1 | 1 | 72202021 | QU | 0 | 0 | 0 | MM | 1.200 Meter entspricht 1.000 kg
860404 | 3005070 | Band 40x4mm NIRO (V4A) | Ring ca. 40m | 02020103 | M | 91.5 | EUR | 1 | BA 40X4 V4A R40M | 4013364276482 | 40 | 1 | 1 | 72202021 | DE | 700 | 700 | 40 | MM
860405 | 3005071 | Band 40x5mm NIRO (V4A) | Ring ca. 30m | 02020103 | M | 115.2 | EUR | 1 | BA 40X5 V4A R30M | 4013364276499 | 30 | 1 | 1 | 72202021 | QU | 650 | 650 | 40 | MM
860425 | 3001039 | Anschlussfahne Fl 30x3,5 mm NIRO | L 3000 mm mit 5 Bohrungen 6,5x12 mm | 02020103 | ST | 174.7 | EUR | 1 | AF 30X3.5 V2A B6.5X12 3000 | 4013364227774 | 5 | 2.4 | 2.4 | 85389099 | DE | 3000 | 30 | 3.5 | MM
860430 | 3001041 | Anschlussfahne Fl 30x3,5 mm NIRO (V4A) | L 3000 mm mit 5 Bohrungen 6,5x12 mm | 02020103 | ST | 203 | EUR | 1 | AF 30X3.5 V4A B6.5X12 3000 | 4013364227781 | 5 | 2 | 2 | 85389099 | DE | 3000 | 30 | 3.5 | MM
860900 | 60549 | Band 30x3,5mm NIRO (V2A) | Ringlänge ca. 60m | 02020103 | M | 51.1 | EUR | 1 | BA 30X3.5 V2A R60M | 4013364143395 | 60 | 1 | 1 | 72202021 | DE | 730 | 730 | 30 | MM | 1.200 Meter entspricht 1.000 kg
860908 | 10110 | Runddraht 8mm NIRO(V2A) | Ringlänge ca. 125m | 02010103 | M | 23.7 | EUR | 1 | RD 8 V2A R125M | 4013364019362 | 125 | 1 | 1 | 72210010 | QU | 0 | 0 | 0 | MM
860910 | 10102 | Runddraht 10mm NIRO (V2A) | Ringlänge ca. 80m | 02010103 | M | 36.9 | EUR | 1 | RD 10 V2A R80M | 4013364019300 | 80 | 1 | 1 | 72210010 | QU | 0 | 0 | 0 | MM | 1.120 Meter entspricht 700 kg
860920 | 41780 | Runddraht 10mm NIRO 1.4301 (V2A) | Ringlänge ca. 20m | 02010103 | M | 39.15 | EUR | 1 | RD 10 V2A R20M | 4013364092679 | 20 | 1 | 1 | 72210010 | QU | 0 | 0 | 0 | MM
860925 | 41788 | Band 30x3,5mm NIRO (V2A) | R ca. 25m | 02020103 | M | 53.3 | EUR | 1 | BA 30X3.5 V2A R25M | 4013364093140 | 25 | 1 | 1 | 72202021 | DE | 600 | 600 | 30 | MM | 500 Meter entspricht 400 kg
860950 | 66227 | Runddraht 10mm NIRO (V2A) | Ringlänge ca. 50m | 02010103 | M | 36.9 | EUR | 1 | RD 10 V2A R50M | 4013364155596 | 50 | 1 | 1 | 72210010 | QU | 0 | 0 | 0 | MM | 1.150 Meter entspricht 700 kg
900050 | 69428 | N-PE-Blitzstromableiter DEHNgap Maxi S | zum Einsatz in TT-Systemen | 04010114 | ST | 361.4 | EUR | 1 | DGPM 1 255 S | 4013364107496 | 1 | 0.539 | 0.507 | 85363030 | DE | 110 | 107 | 97 | MM
900070 | 3014406 | Kombiableiter DEHNcombo YPV für | Photovoltaik-Systeme bis 1200V DC | 04010105 | ST | 271.4 | EUR | 1 | DCB YPV 1200 | 6942299504521 | 1 | 0.639 | 0.509 | 85354000 | CN | 140 | 115 | 115 | MM
900071 | 3014408 | Kombiableiter DEHNcombo YPV für | Photovoltaik-Systeme bis 1500V DC | 04010105 | ST | 326.7 | EUR | 1 | DCB YPV 1500 | 6942299504545 | 1 | 0.636 | 0.562 | 85354000 | CN | 140 | 115 | 115 | MM
900075 | 3014407 | Kombiableiter DEHNcombo YPV FM für | Photovoltaik-Systeme bis 1200V DC | 04010105 | ST | 319.1 | EUR | 1 | DCB YPV 1200 FM | 6942299504538 | 1 | 0.588 | 0.511 | 85354000 | CN | 140 | 115 | 115 | MM
900076 | 3014409 | Kombiableiter DEHNcombo YPV FM für | Photovoltaik-Systeme bis 1500V DC | 04010105 | ST | 374.3 | EUR | 1 | DCB YPV 1500 FM | 6942299504552 | 1 | 0.639 | 0.564 | 85354000 | CN | 140 | 115 | 115 | MM
900120 | 69142 | Blitzstromableiter Typ 1 DEHNbloc H | 3-polig 230/400V AC | 04010113 | ST | 566.8 | EUR | 1 | DB 3 255 H | 4013364109377 | 1 | 0.905 | 0.873 | 85363090 | DE | 127 | 107 | 84 | MM
900220 | 68726 | Koordinierter Blitzstromableiter Typ 1 | DEHNbloc Maxi S 1-polig 255V AC | 04010111 | ST | 396 | EUR | 1 | DBM 1 255 S | 4013364106734 | 1 | 0.731 | 0.699 | 85363090 | DE | 110 | 107 | 97 | MM
900222 | 68791 | Blitzstromableiter Typ 1 DEHNbloc H | 1-polig 255V AC | 04010113 | ST | 212.2 | EUR | 1 | DB 1 255 H | 4013364102521 | 1 | 0.344 | 0.331 | 85363090 | DE | 93 | 67 | 38 | MM
900230 | 68129 | Koordinierter Blitzstromableiter Typ 1 | DEHNsolid 1-polig 255 V AC | 04010107 | ST | 1374.4 | EUR | 1 | DSO 1 255 | 4013364153783 | 1 | 1.67 | 1.49 | 85363090 | DE | 250 | 232 | 75 | MM
900255 | 69146 | Koordinierter Blitzstromableiter Typ 1 | DEHNbloc Maxi NH00 1-polig 255V AC | 04010109 | ST | 230.3 | EUR | 1 | DBM NH00 255 | 4013364125773 | 1 | 0.208 | 0.194 | 85363090 | DE | 95 | 74 | 45 | MM
900261 | 67784 | Überspannungsableiter Typ 2 / 1-polig | 280V AC für NH00-Sicherungssysteme | 04010216 | ST | 148.9 | EUR | 1 | V NH00 280 | 4013364094352 | 1 | 0.191 | 0.158 | 85363030 | DE | 97 | 75 | 46 | MM
900262 | 67786 | Überspannungsableiter Typ 2 / 1-polig | 280V AC für NH00-Sicherungssysteme | 04010216 | ST | 160 | EUR | 1 | VA NH00 280 | 4013364072572 | 1 | 0.192 | 0.158 | 85363030 | DE | 96 | 78 | 45 | MM
900263 | 67783 | Überspannungsableiter Typ 2 / 1-polig | 280V AC für NH00-Sicherungssysteme | 04010216 | ST | 155.9 | EUR | 1 | V NH00 280 FM | 4013364094369 | 1 | 0.208 | 0.194 | 85363030 | DE | 95 | 74 | 45 | MM
900264 | 67785 | Überspannungsableiter Typ 2 / 1-polig | 280V AC für NH00-Sicherungssysteme | 04010216 | ST | 165.3 | EUR | 1 | VA NH00 280 FM | 4013364073661 | 1 | 0.171 | 0.157 | 85363030 | DE | 95 | 74 | 45 | MM
900270 | 67787 | Überspannungsableiter Typ 2 / 1-polig | 280V AC für NH1-Sicherungssysteme | 04010216 | ST | 159.2 | EUR | 1 | V NH1 280 | 4013364106703 | 1 | 0.243 | 0.223 | 85363030 | DE | 160 | 61 | 55 | MM
900271 | 67788 | Überspannungsableiter Typ 2 / 1-polig | 280V AC für NH1-Sicherungssysteme | 04010216 | ST | 169.8 | EUR | 1 | VA NH1 280 | 4013364106710 | 1 | 0.244 | 0.224 | 85363030 | DE | 160 | 61 | 55 | MM
900385 | 3016089 | Kombi-Ableiter DEHNvap | Typ 1+2 f.dreiphasige TT-und TN-S-Systeme | 04010116 | ST | 783.5 | EUR | 1 | DVA EMOB 3P 255 FM | 4013364422186 | 1 | 0.5 | 0.472 | 85363090 | DE | 115 | 90 | 90 | MM
900390 | 3000549 | Kombiableiter Typ 1+Typ 2 DEHNventil ZP | für dreiphasige TN-C-Systeme | 04010102 | ST | 1135.9 | EUR | 1 | DV ZP TNC 255 | 4013364105751 | 1 | 0.957 | 0.914 | 85363090 | DE | 217 | 115 | 65 | MM
900391 | 3000546 | Kombiableiter Typ 1+Typ 2 DEHNventil ZP | für dreiphasige TT und TN-S-Systeme | 04010102 | ST | 1595.5 | EUR | 1 | DV ZP TT 255 | 4013364105768 | 1 | 1.076 | 1.01 | 85363090 | DE | 217 | 115 | 65 | MM
900396 | 3010116 | Kombiableiter Typ1+2 DEHNshield ZP Basic | für dreiphasige TT und TN-S-Systeme | 04010102 | ST | 454.1 | EUR | 1 | DSH ZP B TT 255 | 4013364306783 | 1 | 0.737 | 0.643 | 85363090 | DE | 217 | 115 | 65 | MM
900411 | 48713 | Erdungsbügel einphasig 3-polig | mit Anschlußklemme bis 25 mm² | 04010150 | ST | 19.3 | EUR | 1 | EB DG 1000 1 3 | 4013364107205 | 1 | 0.054 | 0.054 | 85369095 | DE | 112 | 34 | 20 | MM
900417 | 56260 | Erdungsbügel einphasig 4-polig | mit Anschlußklemme bis 25 mm² | 04010150 | ST | 23.6 | EUR | 1 | EB 1 4 9 | 4013364120419 | 1 | 0.066 | 0.066 | 85369095 | DE | 148 | 34 | 20 | MM
900418 | 69093 | Erdungsbügel einphasig 3-polig 1,5 TE | mit Anschlußklemme bis 25 mm² | 04010250 | ST | 18.4 | EUR | 1 | EB 1 3 1.5 | 4013364159884 | 1 | 0.049 | 0.049 | 85369095 | DE | 85 | 34 | 28 | MM
900419 | 56893 | Erdungsbügel einphasig 2-polig | mit Anschlußklemme bis 25 mm² | 04010250 | ST | 15.8 | EUR | 1 | EB 1 2 5 | 4013364156821 | 1 | 0.039 | 0.039 | 85369095 | DE | 77 | 34 | 28 | MM
900429 | 69095 | Erdungsbügel einphasig 4-polig 1,5 TE | mit Anschlußklemme bis 25 mm² | 04010250 | ST | 22.4 | EUR | 1 | EB 1 4 1.5 | 4013364159891 | 1 | 0.059 | 0.059 | 85369095 | DE | 112 | 34 | 28 | MM
900430 | 3015477 | Überspannungsableiter Typ 2 DEHNcord | 2-polig für Elektroinstallationssysteme | 04010205 | ST | 77.7 | EUR | 1 | DCOR L 2P 275 | 4013364157286 | 1 | 0.073 | 0.059 | 85363030 | RO | 105 | 75 | 19 | MM
900431 | 3015478 | Überspannungsableiter Typ 2 DEHNcord | 1-polig für Elektroinstallationssysteme | 04010205 | ST | 50 | EUR | 1 | DCOR L 1P 275 | 4013364310827 | 1 | 0.06 | 0.046 | 85363030 | RO | 105 | 75 | 19 | MM
900432 | 3015479 | Überspannungsableiter Typ 2 DEHNcord | 2-polig für Elektroinstallationssysteme | 04010205 | ST | 83 | EUR | 1 | DCOR L 2P 320 | 4013364157309 | 1 | 0.074 | 0.061 | 85363030 | RO | 105 | 75 | 19 | MM
900433 | 3015480 | Überspannungsableiter Typ 2 DEHNcord | 1-polig für Elektroinstallationssysteme | 04010205 | ST | 56.5 | EUR | 1 | DCOR L 1P 320 | 4013364157316 | 1 | 0.061 | 0.048 | 85363030 | RO | 105 | 75 | 19 | MM
900435 | 3015481 | Überspannungsableiter Typ 2 DEHNcord | 2-polig für Elektroinstallationssysteme | 04010205 | ST | 70.5 | EUR | 1 | DCOR L 2P 275 SO LT | 4013364292963 | 1 | 0.07 | 0.054 | 85363030 | RO | 105 | 75 | 19 | MM
900439 | 3013920 | Überspannungsableiter Typ 2+3 DEHNcord | 3-phasig für Elektroinstallationssysteme | 04010205 | ST | 132.5 | EUR | 1 | DCOR 3P TT 275 FM | 4013364436053 | 1 | 0.129 | 0.105 | 85363030 | CN | 112 | 47 | 45 | MM
900443 | 3011907 | Sicherungskasten EK480 Fa. Langmatz mit | transparenter Abdeckung und DEHNcord | 04010205 | ST | 151.5 | EUR | 1 | SK EK480 G2S-2d LM DCOR | 4013364394322 | 20 | 0.788 | 0.785 | 85362010 | DE | 276 | 81 | 70 | MM
900445 | 3015482 | Überspannungsableiter Typ 2 DEHNcord | 3-polig für Elektroinstallationssysteme | 04010205 | ST | 77.2 | EUR | 1 | DCOR L 3P 275 SO LTG | 4013364280380 | 1 | 0.072 | 0.058 | 85363030 | RO | 105 | 75 | 19 | MM
900446 | 3015483 | Überspannungsableiter Typ 2 DEHNcord | 2-polig für Elektroinstallationssysteme | 04010205 | ST | 63.6 | EUR | 1 | DCOR L 2P 275 SO LTG | 4013364292970 | 1 | 0.063 | 0.049 | 85363030 | RO | 105 | 75 | 19 | MM
900447 | 3015484 | Überspannungsableiter Typ 2 DEHNcord | 3-polig m. Anschlussleitung IP65 | 04010205 | ST | 85.2 | EUR | 1 | DCOR L 3P 275 SO IP | 4013364282216 | 1 | 0.147 | 0.13 | 85363030 | RO | 168 | 75 | 39 | MM
900448 | 3015485 | Überspannungsableiter Typ 2 DEHNcord | 2-polig m. Anschlussleitung IP65 | 04010205 | ST | 71.8 | EUR | 1 | DCOR L 2P 275 SO IP | 4013364293007 | 1 | 0.14 | 0.113 | 85363030 | RO | 168 | 75 | 39 | MM
900449 | 3015277 | Überspannungsableiter Typ 2 DEHNcord | 3-polig für elektrische Raffstores | 04010205 | ST | 183.8 | EUR | 1 | DCOR R 3P 275 | 4013364320031 | 1 | 0.151 | 0.128 | 85363030 | RO | 150 | 38 | 33 | MM
900456 | 3002993 | Überspannungsableiter Typ 2 DEHNguard | 4-polig für TT- und TN-S-Systeme | 04010219 | ST | 420.8 | EUR | 1 | DG TT 20 340 | 6942299502336 | 1 | 0.319 | 0.293 | 85363030 | CN | 95 | 87 | 70 | MM
900460 | 3002509 | Erdungsbügel einphasig 2-polig 1,5 TE | mit Anschlußklemme bis 25 mm² | 04010250 | ST | 15.3 | EUR | 1 | EB 1 2 1.5 | 4013364244146 | 1 | 0.04 | 0.037 | 85369095 | DE | 60 | 31 | 28 | MM
900461 | 3003571 | Erdungsbügel einphasig 3-polig 10 TE | mit Anschlußklemme bis 25 mm² | 04010150 | ST | 28.1 | EUR | 1 | EB 1 3 10 | 4013364260559 | 1 | 0.068 | 0.064 | 85369095 | DE | 159 | 31 | 19 | MM
900462 | 3003568 | Erdungsbügel einphasig 4-polig 13 TE | mit Anschlußklemme bis 25 mm² | 04010150 | ST | 29.5 | EUR | 1 | EB 1 4 13 | 4013364260566 | 1 | 0.086 | 0.081 | 85369095 | DE | 213 | 31 | 19 | MM
900471 | 37784 | Überspannungsableiter Typ 3 / 2-polig | mit Lötstiften zum Einbau in Endgeräte | 04010304 | ST | 41 | EUR | 1 | VC 280 2 | 4013364067547 | 1 | 0.028 | 0.023 | 85363010 | DE | 55 | 55 | 18 | MM
900588 | 3004033 | Stiftanschlussklemme 3x16mm² | zur Durchgangsverdrahtung | 04010403 | ST | 14.2 | EUR | 1 | STAK 3X16 | 4013364323933 | 4 | 0.04 | 0.031 | 85369010 | DE | 42 | 27 | 18 | MM
900589 | 50681 | Stiftanschlussklemme 2x16mm² | zur Durchgangsverdrahtung | 04010403 | ST | 9.9 | EUR | 1 | STAK 2X16 | 4013364109339 | 1 | 0.02 | 0.02 | 85369010 | DE | 35 | 18 | 18 | MM
900595 | 65051 | Kammschiene / Modularverdrahtungssystem | dreiphasig, 6-polig, 6 Teilungseinheiten | 04010403 | ST | 14.5 | EUR | 1 | MVS 3 6 6 | 4013364078208 | 1 | 0.058 | 0.058 | 85369001 | DE | 223 | 80 | 50 | MM
900610 | 36964 | Kammschiene / Modularverdrahtungssystem | einphasig, 4-polig, Kupfer 16mm² | 04010403 | ST | 4.3 | EUR | 1 | MVS 1 4 | 4013364048553 | 1 | 0.019 | 0.019 | 85369001 | DE | 223 | 107 | 104 | MM
900611 | 36965 | Kammschiene / Modularverdrahtungssystem | einphasig, 8-polig, Kupfer 16mm² | 04010403 | ST | 6.4 | EUR | 1 | MVS 1 8 | 4013364048560 | 1 | 0.038 | 0.038 | 85369001 | DE | 330 | 230 | 190 | MM
900612 | 30227 | Kammschiene / Modularverdrahtungssystem | einphasig, 57-polig, Kupfer 16mm² | 04010403 | ST | 32.3 | EUR | 1 | MVS 1 57 | 4013364069428 | 1 | 0.288 | 0.288 | 85369001 | DE | 1025 | 100 | 100 | MM
900615 | 39633 | Kammschiene / Modularverdrahtungssystem | einphasig, 3-polig, Kupfer 16mm² | 04010403 | ST | 4.1 | EUR | 1 | MVS 1 3 | 4013364086562 | 1 | 0.014 | 0.014 | 85369001 | DE | 223 | 107 | 104 | MM
900617 | 39632 | Kammschiene / Modularverdrahtungssystem | einphasig, 2-polig, Kupfer 16mm² | 04010403 | ST | 3.2 | EUR | 1 | MVS 1 2 | 4013364086593 | 1 | 0.009 | 0.009 | 85369001 | DE | 223 | 107 | 104 | MM
900760 | 68646 | Schutzeinrichtungen für Überspannungen | für Leitungsschutzschalter 2-polig C25 A | 04010220 | ST | 104.8 | EUR | 1 | POP 2 255 C25 | 4013364156135 | 1 | 0.297 | 0.274 | 85363030 | FR | 97 | 82 | 58 | MM
900761 | 68647 | Schutzeinrichtungen für Überspannungen | für Leitungsschutzschalter 2-polig C32 A | 04010220 | ST | 108.2 | EUR | 1 | POP 2 255 C32 | 4013364156142 | 1 | 0.317 | 0.294 | 85363030 | FR | 97 | 82 | 58 | MM
900762 | 68648 | Schutzeinrichtungen für Überspannungen | für Leitungsschutzschalter 2-polig C40 A | 04010220 | ST | 116.2 | EUR | 1 | POP 2 255 C40 | 4013364156159 | 1 | 0.317 | 0.294 | 85363030 | FR | 97 | 82 | 58 | MM
900765 | 68649 | Schutzeinrichtungen für Überspannungen | für Leitungsschutzschalter 4-polig C25 A | 04010220 | ST | 278.3 | EUR | 1 | POP 4 255 C25 | 4013364156166 | 1 | 0.547 | 0.512 | 85363030 | FR | 97 | 93 | 79 | MM
900766 | 68650 | Schutzeinrichtungen für Überspannungen | für Leitungsschutzschalter 4-polig C32 A | 04010220 | ST | 308.3 | EUR | 1 | POP 4 255 C32 | 4013364156173 | 1 | 0.58 | 0.545 | 85363030 | FR | 97 | 93 | 79 | MM
900767 | 68651 | Schutzeinrichtungen für Überspannungen | für Leitungsschutzschalter 4-polig C40 A | 04010220 | ST | 314.4 | EUR | 1 | POP 4 255 C40 | 4013364156180 | 1 | 0.586 | 0.551 | 85363030 | FR | 99 | 95 | 79 | MM
900768 | 68652 | Schutzeinrichtungen für Überspannungen | für Leitungsschutzschalter 4-polig C63 A | 04010220 | ST | 348.8 | EUR | 1 | POP 4 255 C63 | 4013364156197 | 1 | 0.591 | 0.556 | 85363030 | FR | 99 | 95 | 79 | MM
900780 | 68653 | Schutzeinrichtungen für Überspannungen | für Leitungsschutzschalter 2-polig C25 A | 04010220 | ST | 183.7 | EUR | 1 | SPD+POP 2 255 C25 | 4013364156203 | 1 | 0.404 | 0.368 | 85363030 | FR | 100 | 92 | 81 | MM
900781 | 68654 | Schutzeinrichtungen für Überspannungen | für Leitungsschutzschalter 2-polig C32 A | 04010220 | ST | 186.2 | EUR | 1 | SPD+POP 2 255 C32 | 4013364156210 | 1 | 0.425 | 0.39 | 85363030 | FR | 100 | 95 | 85 | MM
900782 | 68655 | Schutzeinrichtungen für Überspannungen | für Leitungsschutzschalter 2-polig C40 A | 04010220 | ST | 188.3 | EUR | 1 | SPD+POP 2 255 C40 | 4013364156227 | 1 | 0.424 | 0.389 | 85363030 | FR | 97 | 93 | 79 | MM
900785 | 68656 | Schutzeinrichtungen für Überspannungen | für Leitungsschutzschalter 4-polig C25 A | 04010220 | ST | 417.8 | EUR | 1 | SPD+POP 4 255 C25 | 4013364156234 | 1 | 0.73 | 0.693 | 85363030 | FR | 127 | 108 | 87 | MM
900786 | 68657 | Schutzeinrichtungen für Überspannungen | für Leitungsschutzschalter 4-polig C32 A | 04010220 | ST | 423.1 | EUR | 1 | SPD+POP 4 255 C32 | 4013364156241 | 1 | 0.763 | 0.726 | 85363030 | FR | 127 | 108 | 87 | MM
900787 | 68658 | Schutzeinrichtungen für Überspannungen | für Leitungsschutzschalter 4-polig C40 A | 04010220 | ST | 445.8 | EUR | 1 | SPD+POP 4 255 C40 | 4013364156258 | 1 | 0.769 | 0.732 | 85363030 | FR | 129 | 110 | 85 | MM
900788 | 68659 | Schutzeinrichtungen für Überspannungen | für Leitungsschutzschalter 4-polig C63 A | 04010220 | ST | 506.9 | EUR | 1 | SPD+POP 4 255 C63 | 4013364156265 | 1 | 0.773 | 0.736 | 85363030 | FR | 127 | 108 | 87 | MM
900815 | 39634 | Kammschiene / Modularverdrahtungssystem | einphasig, 6-polig, Kupfer 16mm² | 04010403 | ST | 5.3 | EUR | 1 | MVS 1 6 | 4013364087996 | 1 | 0.029 | 0.029 | 85369001 | DE | 223 | 107 | 104 | MM
900839 | 67779 | Kammschiene / Modularverdrahtungssystem | dreiphasig, 6-polig, 9 Teilungseinheiten | 04010403 | ST | 56.7 | EUR | 1 | MVS 3 6 9 | 4013364153059 | 1 | 0.014 | 0.014 | 85369001 | DE | 160 | 42 | 20 | MM
900848 | 48801 | Kammschiene / Modularverdrahtungssystem | einphasig, 7-polig, Kupfer 16mm² | 04010403 | ST | 5.3 | EUR | 1 | MVS 1 7 | 4013364107816 | 1 | 0.034 | 0.034 | 85369001 | DE | 223 | 107 | 104 | MM
900849 | 3017200 | Modularverdrahtungssystem berührungssicher | 1-phasig 4-polig 8TE m. Klemme bis 50 mm² | 04010150 | ST | 42 | EUR | 1 | MVS 1 4 8 TT | 4013364473348 | 1 | 0.12 | 0.118 | 85369001 | DE | 166 | 38.1 | 22 | MM
900850 | 3015825 | Kammschiene / Modularverdrahtungssystem | vierphasig, 8-polig, 8 Teilungseinheiten | 04010403 | ST | 60.6 | EUR | 1 | MVS 4 8 8 | 4013364460379 | 5 | 0.066 | 0.061 | 85369001 | DE | 142 | 27 | 14 | MM
900910 | 3017609 | Überspannungsableiter Typ 2 DEHNcube im | Gehäuse IP65 f. PV-Anl. 1MPP b. 1000V DC | 04010210 | ST | 238.3 | EUR | 1 | DCU YPV SCI 1000 1M | 4013364155046 | 1 | 0.426 | 0.426 | 85363030 | DE | 120 | 103 | 81 | MM
900913 | 3019571 | Überspannungsableiter Typ 2 DEHNcube im | Gehäuse IP65 f. PV-Anl. 1MPP b. 1100V DC | 04010210 | ST | Preis auf Anfrage | EUR | 1 | DCU 2 YPV 1100 1M 2S | 4013364492455 | 1 | 1.34 | 1.32 | 85371098 | DE | 182 | 180 | 110 | MM
900920 | 3017610 | Überspannungsableiter Typ 2 DEHNcube im | Gehäuse IP65 f. PV-Anl. 2MPP b. 1000V DC | 04010210 | ST | 420.4 | EUR | 1 | DCU YPV SCI 1000 2M | 4013364155053 | 1 | 0.731 | 0.617 | 85363030 | DE | 200 | 130 | 130 | MM
900921 | 3019572 | Überspannungsableiter Typ 2 DEHNcube im | Gehäuse IP65 f. PV-Anl. 2MPP b. 1100V DC | 04010210 | ST | Preis auf Anfrage | EUR | 1 | DCU 2 YPV 1100 2M 1S | 4013364492462 | 1 | 1.9 | 1.88 | 85371098 | DE | 254 | 180 | 110 | MM
900923 | 3019557 | Überspannungsableiter Typ 2 DEHNcube im | Gehäuse IP65 f. PV-Anl. 2MPP b. 1100V DC | 04010210 | ST | Preis auf Anfrage | EUR | 1 | DCU 2 YPV 1100 2M 2S | 4013364492400 | 1 | 2.02 | 2 | 85371098 | DE | 254 | 180 | 110 | MM
900945 | 3013383 | Anschlussleitung für DEHNcube Ausf. Y | 6 mm² Cu L 3 x 1000 mm | 04010210 | ST | 25.3 | EUR | 1 | AL DCU Y PV L3X1000 | 4013364425118 | 1 | 0.23 | 0.23 | 85444991 | DE | 1965 | 20 | 17 | MM
902314 | 3005268 | Iso-Gehäuse für Aufputzmontage IP 54 | f. Reihen-Einbaugeräte 7TE | 04010402 | ST | 212.8 | EUR | 1 | IGA 7 IP54 | 4013364151031 | 1 | 0.786 | 0.786 | 85381000 | EE | 300 | 200 | 100 | MM
902315 | 3005259 | Iso-Gehäuse für Aufputzmontage IP54 | f. Reihen-Einbaugeräte 10TE | 04010402 | ST | 268.1 | EUR | 1 | IGA 10 V2 IP54 | 4013364125759 | 1 | 1.83 | 1.83 | 85381000 | EE | 350 | 240 | 150 | MM
902316 | 63977 | Iso-Gehäuse für Aufputzmontage IP 65 | f. Reihen-Einbaugeräte 12TE | 04010402 | ST | 240.7 | EUR | 1 | IGA 12 IP65 | 4013364151048 | 1 | 1.92 | 1.92 | 85381000 | DE | 350 | 300 | 150 | MM
902317 | 63976 | Plombiervorrichtung für Isolierstoff- | gehäuse (902471, 902472, 902316) | 04010402 | ST | 17.7 | EUR | 1 | PLOV IGA 12 24 | 4013364151055 | 1 | 0.005 | 0.005 | 85389099 | DE | 5 | 5 | 5 | MM
902471 | 3005786 | Isolierstoffgehäuse Aufputz IP54 | f.Reiheneinbaugeräte 12 Teilungseinheit. | 04010402 | ST | 178.5 | EUR | 1 | IGA 12 IP54 | 4013364108943 | 1 | 2.01 | 1.79 | 85381000 | DE | 335 | 310 | 138 | MM
902472 | 3005787 | Isolierstoffgehäuse Aufputz IP54 | f.Reiheneinbaugeräte 24 Teilungseinheit. | 04010402 | ST | 297.3 | EUR | 1 | IGA 24 IP54 | 4013364108950 | 1 | 2.612 | 2.387 | 85381000 | DE | 420 | 312 | 137 | MM
902485 | 3005785 | Isolierstoffgehäuse Aufputz IP54 | f. Reiheneinbaugeräte 6 Teilungseinheit. | 04010402 | ST | 104.8 | EUR | 1 | IGA 6 IP54 | 4013364045767 | 1 | 0.723 | 0.612 | 85381000 | DE | 260 | 170 | 120 | MM
906055 | 34744 | Aluminiumgehäuse Aufputz IP65 | mit Hutschiene B 100 H200 T 81mm | 04021002 | ST | 238.2 | EUR | 1 | ALGA 5 | 4013364071513 | 1 | 1 | 1 | 85381000 | DE | 245 | 100 | 81 | MM
906058 | 40224 | Aluminiumgehäuse Aufputz IP65 für Ex(i) | mit Hutschiene B 160 H 100 T 85mm | 04021002 | ST | 251.6 | EUR | 1 | ALGA 5 X | 4013364091658 | 1 | 0.899 | 0.899 | 85381000 | DE | 160 | 128 | 81 | MM
906100 | 48689 | DEHN Potentialausgleichgehäuse zur | Aufnahme von 3 LSA-Leisten 10/2 | 04020403 | ST | 245.4 | EUR | 1 | DPG LSA 30 P | 4013364106598 | 1 | 3.4 | 3.4 | 85381000 | DE | 260 | 240 | 130 | MM
906101 | 48690 | DEHN Potentialausgleichgehäuse zur | Aufnahme von 6 LSA-Leisten 10/2 | 04020403 | ST | 286.9 | EUR | 1 | DPG LSA 60 P | 4013364106604 | 1 | 4.97 | 4.97 | 85381000 | DE | 350 | 240 | 130 | MM
906102 | 48691 | DEHN Potentialausgleichgehäuse zur | Aufnahme von 12 LSA-Leisten 10/2 | 04020403 | ST | 336.4 | EUR | 1 | DPG LSA 120 P | 4013364106611 | 1 | 5.7 | 5.7 | 85381000 | DE | 350 | 330 | 130 | MM
906103 | 48692 | DEHN Potentialausgleichgehäuse zur | Aufnahme von 22 LSA-Leisten 10/2 | 04020403 | ST | 399.7 | EUR | 1 | DPG LSA 220 P | 4013364106628 | 1 | 7.65 | 7.65 | 85381000 | DE | 500 | 330 | 130 | MM
907208 | 48731 | Gasentladungsableiter 230V für | DEHNrapid LSA | 04020450 | ST | 10.4 | EUR | 1 | GDT 230 G3 | 4013364107373 | 1 | 0.002 | 0.002 | 85363090 | MY | 15 | 14 | 8 | MM
907214 | 46735 | Überspannungsableiter DEHNrapid LSA | Schutzstecker für 10 Doppeladern | 04020402 | ST | 156.9 | EUR | 1 | DPL 10 G3 110 | 4013364100879 | 1 | 0.071 | 0.066 | 85363010 | DE | 167 | 44 | 39 | MM
907216 | 44093 | Überspannungsableiter DEHNrapid LSA | Schutzblock für 10 Doppeladern fail-safe | 04020402 | ST | 193.3 | EUR | 1 | DPL 10 G3 110 FSD | 4013364106680 | 1 | 0.071 | 0.066 | 85363010 | DE | 167 | 44 | 39 | MM
907217 | 49341 | Gasentladungsableiter 230V für | DEHNrapid LSA mit fail-safe-Funktion | 04020450 | ST | 13.8 | EUR | 1 | GDT 230 G3 FSD | 4013364107342 | 1 | 0.002 | 0.002 | 85363090 | DE | 15 | 14 | 8 | MM
907218 | 49306 | Gasentladungsableiter 230V für | DEHNrapid LSA | 04020450 | ST | 10 | EUR | 1 | GDT 230 B3 | 4013364107588 | 1 | 0.002 | 0.002 | 85363090 | MY | 11 | 9 | 5 | MM
907219 | 49360 | Gasentladungsableiter 230V für | DEHNrapid LSA mit fail-safe-Funktion | 04020450 | ST | 13.4 | EUR | 1 | GDT 230 B3 FSD | 4013364107595 | 1 | 0.002 | 0.002 | 85363090 | DE | 11 | 9 | 5 | MM
907400 | 48384 | Blitzstromableiter DEHNrapid LSA | Steckmagazin für 10 Doppeladern | 04020401 | ST | 152.9 | EUR | 1 | DRL 10 B 180 | 4013364107557 | 1 | 0.07 | 0.065 | 85363010 | DE | 167 | 44 | 39 | MM
907401 | 48385 | Blitzstromableiter DEHNrapid LSA | Steckmagazin für 10 Doppeladern | 04020401 | ST | 189.1 | EUR | 1 | DRL 10 B 180 FSD | 4013364107564 | 1 | 0.074 | 0.069 | 85363010 | DE | 167 | 44 | 39 | MM
907421 | 3015511 | Überspannungsableiter DEHNrapid LSA | Schutzstecker für 1 Doppelader Un 12V | 04020401 | ST | 42.2 | EUR | 1 | DRL RE 12 | 4013364107618 | 10 | 0.005 | 0.004 | 85363010 | RO | 34 | 22 | 10 | MM
907422 | 3015512 | Überspannungsableiter DEHNrapid LSA | Schutzstecker für 1 Doppelader Un 24V | 04020401 | ST | 41.6 | EUR | 1 | DRL RE 24 | 4013364107625 | 10 | 0.005 | 0.004 | 85363010 | RO | 34 | 22 | 10 | MM
907423 | 3015513 | Überspannungsableiter DEHNrapid LSA | Schutzstecker für 1 Doppelader Un 48V | 04020401 | ST | 42.2 | EUR | 1 | DRL RE 48 | 4013364107632 | 10 | 0.005 | 0.004 | 85363010 | RO | 34 | 22 | 10 | MM
907424 | 3015514 | Überspannungsableiter DEHNrapid LSA | Schutzstecker für 1 Doppelader Un 60V | 04020401 | ST | 42.2 | EUR | 1 | DRL RE 60 | 4013364107649 | 10 | 0.005 | 0.004 | 85363010 | RO | 34 | 22 | 10 | MM
907425 | 3015515 | Überspannungsableiter DEHNrapid LSA | Schutzstecker für 1 Doppelader Un 180V | 04020401 | ST | 42.2 | EUR | 1 | DRL RE 180 | 4013364107656 | 10 | 0.005 | 0.003 | 85363010 | RO | 34 | 22 | 10 | MM
907430 | 3015516 | Überspannungsableiter DEHNrapid LSA | Schutzstecker für 1 Doppelader Un 180V | 04020401 | ST | 37.8 | EUR | 1 | DRL PD 180 | 4013364107670 | 10 | 0.004 | 0.004 | 85363010 | RO | 34 | 22 | 10 | MM
907441 | 3015517 | Überspannungsableiter DEHNrapid LSA | Schutzstecker für 1 Doppelader Un 12V | 04020401 | ST | 38.4 | EUR | 1 | DRL RD 12 | 4013364107694 | 10 | 0.005 | 0.004 | 85363010 | RO | 34 | 22 | 10 | MM
907442 | 3015518 | Überspannungsableiter DEHNrapid LSA | Schutzstecker für 1 Doppelader Un 24V | 04020401 | ST | 37.8 | EUR | 1 | DRL RD 24 | 4013364107700 | 10 | 0.005 | 0.003 | 85363010 | RO | 34 | 22 | 10 | MM
907443 | 3015519 | Überspannungsableiter DEHNrapid LSA | Schutzstecker für 1 Doppelader Un 48V | 04020401 | ST | 38.4 | EUR | 1 | DRL RD 48 | 4013364107717 | 10 | 0.005 | 0.004 | 85363010 | RO | 34 | 22 | 10 | MM
907444 | 3015520 | Überspannungsableiter DEHNrapid LSA | Schutzstecker für 1 Doppelader Un 60V | 04020401 | ST | 38.4 | EUR | 1 | DRL RD 60 | 4013364107724 | 10 | 0.005 | 0.003 | 85363010 | RO | 34 | 22 | 10 | MM
907445 | 3015521 | Überspannungsableiter DEHNrapid LSA | Schutzstecker für 1 Doppelader Un 110V | 04020401 | ST | 38.5 | EUR | 1 | DRL RD 110 | 4013364118461 | 10 | 0.003 | 0.003 | 85363010 | RO | 34 | 22 | 10 | MM
907470 | 3015522 | Überspannungsableiter DEHNrapid LSA | Schutzstecker für 1 Doppelader Un 24V | 04020401 | ST | 39.9 | EUR | 1 | DRL HD 24 | 4013364107663 | 10 | 0.005 | 0.004 | 85363010 | RO | 34 | 22 | 10 | MM
907496 | 3015523 | Erdungsmodul DEHNrapid LSA |  | 04020450 | ST | 11.2 | EUR | 1 | EM 2 DRL | 4013364150683 | 10 | 0.013 | 0.013 | 85369010 | RO | 34 | 22 | 10 | MM
907497 | 51449 | Schilderrahmen zur Kennzeichnung | der DEHNrapid LSA - Technik 2 | 04020450 | ST | 5.1 | EUR | 1 | SR DRL | 4013364112995 | 1 | 0.016 | 0.016 | 83100000 | DE | 120 | 22 | 16 | MM
907498 | 48383 | Erdungsrahmen zur Montage von | 10 DEHNrapid LSA-Schutzstecker | 04020450 | ST | 12.6 | EUR | 1 | EF 10 DRL | 4013364107540 | 1 | 0.01 | 0.01 | 85389099 | DE | 113 | 26 | 22 | MM
907499 | 48382 | Steckmagazin für 1 bis 10 Gasentladungs- | ableiter für DEHNrapid LSA-Technik 2 | 04020450 | ST | 68.6 | EUR | 1 | BM 10 DRL | 4013364107533 | 1 | 0.05 | 0.045 | 85389099 | DE | 167 | 44 | 39 | MM
907991 | 51448 | Trennleisten-Rangiermodul für | DEHNrapid LSA-Technik 2 | 04020450 | ST | 130.5 | EUR | 1 | TL2 10DA CC | 4013364112988 | 1 | 0.213 | 0.181 | 85389099 | DE | 127 | 107 | 84 | MM
907993 | 3008820 | Erddrahtleiste für LSA-Anschlusstechnik | für 38 Drähte oder Schirmungen | 04020450 | ST | 39.7 | EUR | 1 | EL2 38EA LSA | 4013364048584 | 1 | 0.06 | 0.06 | 85369010 | CN | 124 | 31 | 21 | MM
907994 | 15637 | Anlegewerkzeug für LSA-Technik 2 |  | 04020450 | ST | 117.8 | EUR | 1 | AW2 LSA | 4013364033511 | 1 | 0.105 | 0.105 | 82055980 | CZ | 220 | 50 | 38 | MM
907995 | 15638 | Montagebügel für 10 Leisten | der LSA-Technik 2 | 04020450 | ST | 60.1 | EUR | 1 | MB2 10 LSA | 4013364033528 | 1 | 0.228 | 0.228 | 85389099 | DE | 222 | 105 | 42 | MM
907996 | 15640 | Trennleiste für 10 Doppeladern | der LSA-Technik 2 | 04020450 | ST | 20.5 | EUR | 1 | TL2 10DA LSA | 4013364033535 | 1 | 0.06 | 0.06 | 85369010 | CN | 124 | 31 | 21 | MM
907997 | 15642 | Anschlussleiste für 10 Doppeladern | der LSA-Technik 2 | 04020450 | ST | 18 | EUR | 1 | AL2 10DA LSA | 4013364033542 | 1 | 0.051 | 0.048 | 85369010 | DE | 124 | 31 | 21 | MM
908010 | 3009271 | Überspannungsableiter Typ 2 Varistor- | Schutzmodul für DEHNguard M und S | 04010217 | ST | 72 | EUR | 1 | DG PLU 275 | 4013364148512 | 1 | 0.049 | 0.042 | 85363030 | DE | 65 | 61 | 19 | MM
908011 | 3009269 | Überspannungsableiter Typ 2 Varistor- | Schutzmodul für DEHNguard M und S | 04010217 | ST | 81.3 | EUR | 1 | DG PLU 180 | 4013364148482 | 1 | 0.044 | 0.037 | 85363030 | DE | 65 | 61 | 19 | MM
908012 | 3009270 | Überspannungsableiter Typ 2 Varistor- | Schutzmodul für DEHNguard M und S | 04010217 | ST | 81.3 | EUR | 1 | DG PLU 230 | 4013364148505 | 1 | 0.047 | 0.04 | 85363030 | DE | 65 | 61 | 19 | MM
908013 | 3009273 | Überspannungsableiter Typ 2 Varistor- | Schutzmodul für DEHNguard M und S | 04010217 | ST | 81.3 | EUR | 1 | DG PLU 510 | 4013364148536 | 1 | 0.064 | 0.057 | 85363030 | DE | 65 | 61 | 19 | MM
908014 | 3009272 | Überspannungsableiter Typ 2 Varistor- | Schutzmodul für DEHNguard M und S | 04010217 | ST | 81.3 | EUR | 1 | DG PLU 385 | 4013364148529 | 1 | 0.056 | 0.049 | 85363030 | DE | 65 | 61 | 19 | MM
908015 | 3009274 | Überspannungsableiter Typ 2 Varistor- | Schutzmodul für DEHNguard M und S | 04010217 | ST | 81.3 | EUR | 1 | DG PLU 550 | 4013364148543 | 1 | 0.067 | 0.06 | 85363030 | DE | 65 | 61 | 19 | MM
908070 | 3009183 | Überspannungsableiter Typ 2 DEHNguard S |  | 04010217 | ST | 99.9 | EUR | 1 | DG SU 1P 120 | 4013364148499 | 1 | 0.124 | 0.113 | 85363030 | DE | 105 | 75 | 19 | MM
908074 | 3015575 | Überspannungsableiter Typ 2 DEHNguard S |  | 04010217 | ST | 99.9 | EUR | 1 | DG SU 1P 240 | 4013364148567 | 1 | 0.133 | 0.123 | 85363030 | DE | 105 | 75 | 19 | MM
908076 | 3009187 | Überspannungsableiter Typ 2 DEHNguard S |  | 04010217 | ST | 99.9 | EUR | 1 | DG SU 1P 347 | 4013364148581 | 1 | 0.141 | 0.13 | 85363030 | DE | 105 | 75 | 19 | MM
908090 | 3009184 | Überspannungsableiter Typ 2 DEHNguard S |  | 04010217 | ST | 116 | EUR | 1 | DG SU 1P 120 R | 4013364148550 | 1 | 0.128 | 0.117 | 85363030 | DE | 105 | 75 | 19 | MM
908094 | 3015576 | Überspannungsableiter Typ 2 DEHNguard S |  | 04010217 | ST | 116 | EUR | 1 | DG SU 1P 240 R | 4013364148574 | 1 | 0.137 | 0.126 | 85363030 | DE | 105 | 75 | 19 | MM
908096 | 3009188 | Überspannungsableiter Typ 2 DEHNguard S |  | 04010217 | ST | 116 | EUR | 1 | DG SU 1P 347 R | 4013364148598 | 1 | 0.145 | 0.134 | 85363030 | DE | 105 | 75 | 19 | MM
908190 | 3009230 | Überspannungsableiter Typ 2 DEHNguard M |  | 04010217 | ST | 181.1 | EUR | 1 | DG MU SP 240 3W+G | 4013364148604 | 1 | 0.235 | 0.219 | 85363030 | DE | 100 | 74 | 37 | MM
908192 | 3009232 | Überspannungsableiter Typ 2 DEHNguard M |  | 04010217 | ST | 181.1 | EUR | 1 | DG MU SP 480 3W+G | 4013364148628 | 1 | 0.254 | 0.238 | 85363030 | DE | 100 | 74 | 37 | MM
908195 | 3009231 | Überspannungsableiter Typ 2 DEHNguard M |  | 04010217 | ST | 213.2 | EUR | 1 | DG MU SP 240 3W+G R | 4013364148611 | 1 | 0.241 | 0.225 | 85363030 | DE | 100 | 74 | 37 | MM
908197 | 3009233 | Überspannungsableiter Typ 2 DEHNguard M |  | 04010217 | ST | 213.2 | EUR | 1 | DG MU SP 480 3W+G R | 4013364148635 | 1 | 0.259 | 0.243 | 85363030 | DE | 100 | 74 | 37 | MM
908203 | 3009234 | Überspannungsableiter Typ 2 DEHNguard M |  | 04010217 | ST | 162.3 | EUR | 1 | DG MU CGD 240 3W+G | 4013364148642 | 1 | 0.241 | 0.225 | 85363030 | DE | 100 | 74 | 37 | MM
908204 | 3009236 | Überspannungsableiter Typ 2 DEHNguard M |  | 04010217 | ST | 181.1 | EUR | 1 | DG MU CGD 480 3W+G | 4013364148666 | 1 | 0.275 | 0.259 | 85363030 | DE | 100 | 74 | 37 | MM
908208 | 3009235 | Überspannungsableiter Typ 2 DEHNguard M |  | 04010217 | ST | 194.4 | EUR | 1 | DG MU CGD 240 3W+G R | 4013364148659 | 1 | 0.246 | 0.23 | 85363030 | DE | 100 | 74 | 37 | MM
908209 | 3009237 | Überspannungsableiter Typ 2 DEHNguard M |  | 04010217 | ST | 213.2 | EUR | 1 | DG MU CGD 480 3W+G R | 4013364148673 | 1 | 0.282 | 0.266 | 85363030 | DE | 100 | 74 | 37 | MM
908214 | 3009305 | Überspannungsableiter Typ 2 DEHNguard M |  | 04010217 | ST | 271.4 | EUR | 1 | DG MU SPN 240 3W+G | 4013364267961 | 1 | 0.331 | 0.304 | 85363030 | DE | 99 | 74 | 55 | MM
908219 | 3009306 | Überspannungsableiter Typ 2 DEHNguard M |  | 04010217 | ST | 319.5 | EUR | 1 | DG MU SPN 240 3W+G R | 4013364267978 | 1 | 0.338 | 0.311 | 85363030 | DE | 99 | 74 | 55 | MM
908300 | 3009307 | Überspannungsableiter Typ 2 DEHNguard M |  | 04010217 | ST | 271.4 | EUR | 1 | DG MU 3PY 208 3W+G | 4013364148680 | 1 | 0.324 | 0.303 | 85363030 | DE | 99 | 74 | 55 | MM
908301 | 3009311 | Überspannungsableiter Typ 2 DEHNguard M |  | 04010217 | ST | 271.4 | EUR | 1 | DG MU 3PY 600 3W+G | 4013364148727 | 1 | 0.384 | 0.363 | 85363030 | DE | 99 | 74 | 55 | MM
908305 | 3009308 | Überspannungsableiter Typ 2 DEHNguard M |  | 04010217 | ST | 319.5 | EUR | 1 | DG MU 3PY 208 3W+G R | 4013364148697 | 1 | 0.331 | 0.31 | 85363030 | DE | 99 | 74 | 55 | MM
908306 | 3009312 | Überspannungsableiter Typ 2 DEHNguard M |  | 04010217 | ST | 319.5 | EUR | 1 | DG MU 3PY 600 3W+G R | 4013364148734 | 1 | 0.391 | 0.37 | 85363030 | DE | 99 | 74 | 55 | MM
908314 | 3009309 | Überspannungsableiter Typ 2 DEHNguard M |  | 04010217 | ST | 271.4 | EUR | 1 | DG MU 3PY 480 3W+G | 4013364148703 | 1 | 0.36 | 0.339 | 85363030 | DE | 99 | 74 | 55 | MM
908319 | 3009310 | Überspannungsableiter Typ 2 DEHNguard M |  | 04010217 | ST | 319.5 | EUR | 1 | DG MU 3PY 480 3W+G R | 4013364148710 | 1 | 0.368 | 0.347 | 85363030 | DE | 99 | 74 | 55 | MM
908340 | 3009356 | Überspannungsableiter Typ 2 DEHNguard M |  | 04010217 | ST | 368.7 | EUR | 1 | DG MU 3PY 208 4W+G | 4013364148840 | 1 | 0.412 | 0.386 | 85363030 | DE | 99 | 74 | 73 | MM
908341 | 3009358 | Überspannungsableiter Typ 2 DEHNguard M |  | 04010217 | ST | 368.7 | EUR | 1 | DG MU 3PY 480 4W+G | 4013364148864 | 1 | 0.449 | 0.423 | 85363030 | DE | 99 | 74 | 73 | MM
908342 | 3009360 | Überspannungsableiter Typ 2 DEHNguard M |  | 04010217 | ST | 368.7 | EUR | 1 | DG MU 3PY 600 4W+G | 4013364148765 | 1 | 0.474 | 0.448 | 85363030 | DE | 99 | 74 | 73 | MM
908343 | 3009362 | Überspannungsableiter Typ 2 DEHNguard M |  | 04010217 | ST | 359.3 | EUR | 1 | DG MU 3PH 240 4W+G | 4013364148789 | 1 | 0.425 | 0.399 | 85363030 | DE | 99 | 74 | 73 | MM
908344 | 3009364 | Überspannungsableiter Typ 2 DEHNguard M |  | 04010217 | ST | 368.7 | EUR | 1 | DG MU 3PH 480 4W+G | 4013364148802 | 1 | 0.457 | 0.431 | 85363030 | DE | 99 | 74 | 73 | MM
908345 | 3009357 | Überspannungsableiter Typ 2 DEHNguard M |  | 04010217 | ST | 415.9 | EUR | 1 | DG MU 3PY 208 4W+G R | 4013364148857 | 1 | 0.42 | 0.394 | 85363030 | DE | 99 | 74 | 73 | MM
908346 | 3009359 | Überspannungsableiter Typ 2 DEHNguard M |  | 04010217 | ST | 415.9 | EUR | 1 | DG MU 3PY 480 4W+G R | 4013364148871 | 1 | 0.458 | 0.432 | 85363030 | DE | 99 | 74 | 73 | MM
908347 | 3009361 | Überspannungsableiter Typ 2 DEHNguard M |  | 04010217 | ST | 415.9 | EUR | 1 | DG MU 3PY 600 4W+G R | 4013364148772 | 1 | 0.482 | 0.456 | 85363030 | DE | 99 | 74 | 73 | MM
908348 | 3009363 | Überspannungsableiter Typ 2 DEHNguard M |  | 04010217 | ST | 406.7 | EUR | 1 | DG MU 3PH 240 4W+G R | 4013364148796 | 1 | 0.433 | 0.407 | 85363030 | DE | 99 | 74 | 73 | MM
908349 | 3009365 | Überspannungsableiter Typ 2 DEHNguard M |  | 04010217 | ST | 415.9 | EUR | 1 | DG MU 3PH 480 4W+G R | 4013364148819 | 1 | 0.464 | 0.438 | 85363030 | DE | 99 | 74 | 73 | MM
908350 | 3009315 | Überspannungsableiter Typ 2 DEHNguard M |  | 04010217 | ST | 271.4 | EUR | 1 | DG MU 3PD 480 3W+G | 4013364148741 | 1 | 0.394 | 0.373 | 85363030 | DE | 99 | 74 | 55 | MM
908351 | 3009313 | Überspannungsableiter Typ 2 DEHNguard M |  | 04010217 | ST | 243.5 | EUR | 1 | DG MU 3PD 240 3W+G | 4013364148826 | 1 | 0.34 | 0.319 | 85363030 | DE | 99 | 74 | 55 | MM
908355 | 3009316 | Überspannungsableiter Typ 2 DEHNguard M |  | 04010217 | ST | 319.5 | EUR | 1 | DG MU 3PD 480 3W+G R | 4013364148758 | 1 | 0.401 | 0.38 | 85363030 | DE | 99 | 74 | 55 | MM
908356 | 3009314 | Überspannungsableiter Typ 2 DEHNguard M |  | 04010217 | ST | 291.5 | EUR | 1 | DG MU 3PD 240 3W+G R | 4013364148833 | 1 | 0.346 | 0.325 | 85363030 | DE | 99 | 74 | 55 | MM
908505 | 3000919 | Koordinierter Blitzstromableiter Typ 1 | DEHNbloc M | 04010115 | ST | 1210.9 | EUR | 1 | DB MU 3PY 208 3W+G R | 4013364228139 | 1 | 0.938 | 0.861 | 85363030 | DE | 123 | 115 | 95 | MM
908506 | 3000920 | Koordinierter Blitzstromableiter Typ 1 | DEHNbloc M | 04010115 | ST | 1170.7 | EUR | 1 | DB MU 3PY 480 3W+G R | 4013364228146 | 1 | 0.959 | 0.882 | 85363030 | DE | 123 | 115 | 95 | MM
909131 | 3018316 | Kombi-Ableiter Typ1+2+3 DEHNshield ZP + LS | Basic 2 LSG für TT und TN-S-Systeme | 04010102 | ST | 546.3 | EUR | 1 | DSH ZP B2 LSG A TT 255 | 4013364449749 | 1 | 0.873 | 0.769 | 85363090 | DE | 225 | 118 | 65 | MM
909230 | 3016633 | Überspannungsableiter Typ 3 230V AC | DEHNprotector mit Schukostecksystem | 04010303 | ST | 84.2 | EUR | 1 | DPRO 230 | 4013364117686 | 1 | 0.239 | 0.199 | 85363010 | CN | 170 | 90 | 75 | MM
909231 | 3018317 | Kombi-Ableiter Typ1+2+3 DEHNshield ZP + LS | 2 LSG für TT und TN-S-Systeme | 04010102 | ST | 830.6 | EUR | 1 | DSH ZP 2 LSG A TT 255 | 4013364449756 | 1 | 0.873 | 0.769 | 85363090 | DE | 225 | 118 | 65 | MM
909250 | 3016223 | Überspannungsableiter Typ 3 230V AC | SFL-Protector Steckdosenleiste | 04010303 | ST | 221.6 | EUR | 1 | SFL PRO 6X | 4013364132566 | 1 | 0.97 | 0.97 | 85363010 | RO | 1100 | 100 | 90 | MM
909251 | 3016225 | Überspannungsableiter-Steckdosenleiste | SFL-Protector für Datenschränke (19") | 04010303 | ST | 255.6 | EUR | 1 | SFL PRO 6X 19" | 4013364132573 | 1 | 0.877 | 0.877 | 85363010 | RO | 480 | 85 | 75 | MM
909300 | 3016634 | Überspannungsableiter DEHNprotector | Kombiadapter für Energie- und Antennenseite | 04020701 | ST | 117.7 | EUR | 1 | DPRO 230 TV | 4013364117723 | 1 | 0.241 | 0.224 | 85363010 | CN | 170 | 90 | 75 | MM
909310 | 3016635 | Überspannungsableiter DEHNprotector | Kombiadapter für Energie- und Datenseite | 04020701 | ST | 103.1 | EUR | 1 | DPRO 230 NT | 4013364117747 | 1 | 0.259 | 0.212 | 85363010 | CN | 170 | 90 | 75 | MM
909321 | 3016636 | Überspannungsableiter DEHNprotector | Kombiadapter für Energie- und Datenseite | 04020701 | ST | 159.5 | EUR | 1 | DPRO 230 LAN100 | 4013364126152 | 1 | 0.271 | 0.216 | 85363010 | CN | 170 | 90 | 75 | MM
909330 | 3015542 | Kombi-Ableiter Typ1+2+3 DEHNshield ZP | Basic 2 für TNC-Systeme | 04010102 | ST | 312.8 | EUR | 1 | DSH ZP B2 TNC 255 | 4013364424852 | 1 | 0.522 | 0.431 | 85363090 | DE | 230 | 120 | 52 | MM
909331 | 3015546 | Kombi-Ableiter Typ1+2+3 DEHNshield ZP | Basic 2 für TT und TN-S-Systeme | 04010102 | ST | 435.4 | EUR | 1 | DSH ZP B2 TT 255 | 4013364422728 | 1 | 0.598 | 0.507 | 85363090 | DE | 230 | 120 | 52 | MM
909340 | 3015550 | Kombi-Ableiter Typ1+2+3 DEHNshield ZP | Basic 2 für TN-S-Systeme | 04010102 | ST | 412.7 | EUR | 1 | DSH ZP B2 TNS 255 | 4013364424876 | 1 | 0.58 | 0.489 | 85363090 | DE | 230 | 120 | 52 | MM
909396 | 3015548 | Kombi-Ableiter Typ1+2+3 DEHNshield ZP | Basic 2 SG für TT und TN-S-Systeme | 04010102 | ST | 522.9 | EUR | 1 | DSH ZP B2 SG TT 255 | 4013364409859 | 1 | 0.646 | 0.548 | 85363090 | DE | 230 | 120 | 52 | MM
909430 | 3015544 | Kombi-Ableiter Typ1+2+3 DEHNshield ZP | Basic 2 SG für TNC-Systeme | 04010102 | ST | 400.4 | EUR | 1 | DSH ZP B2 SG TNC 255 | 4013364409842 | 1 | 0.565 | 0.474 | 85363090 | DE | 230 | 120 | 52 | MM
909440 | 3015552 | Kombi-Ableiter Typ1+2+3 DEHNshield ZP | Basic 2 SG für TN-S-Systeme | 04010102 | ST | 500.2 | EUR | 1 | DSH ZP B2 SG TNS 255 | 4013364409866 | 1 | 0.622 | 0.531 | 85363090 | DE | 230 | 120 | 52 | MM
909497 | 3014811 | Sicherungsautomat Charakteristik B | 1-polig 6 A Fa. ABB Typ S201P-B6 | 04010150 | ST | 54.7 | EUR | 1 | LS B6 DSH ZP LSG | 4013364453517 | 1 | 0.156 | 0.138 | 85362010 | DE | 97 | 75 | 45 | MM
909498 | 3014812 | Transparente Plombierhaube für LS des | DEHNshield ZP LSG | 04010150 | ST | 13.5 | EUR | 1 | PH DSH ZP LSG | 4013364453470 | 1 | 0.022 | 0.006 | 39234090 | DE | 80 | 60 | 40 | MM
909499 | 3013165 | Anschlussleitung, 2polig, L 750mm 1qmm | Farbe blau und schwarz incl. Stecker | 04010102 | ST | 26.7 | EUR | 1 | ASL DSH ZP SMG APL | 4013364421455 | 1 | 0.055 | 0.047 | 85444290 | DE | 280 | 200 | 20 | MM
909530 | 3015541 | Kombi-Ableiter Typ1+2+3 DEHNshield ZP | 2 für TNC-Systeme | 04010102 | ST | 507.1 | EUR | 1 | DSH ZP 2 TNC 255 | 4013364424753 | 1 | 0.52 | 0.43 | 85363090 | DE | 230 | 120 | 52 | MM
909531 | 3015545 | Kombi-Ableiter Typ1+2+3 DEHNshield ZP | 2 für TT und TN-S-Systeme | 04010102 | ST | 702.1 | EUR | 1 | DSH ZP 2 TT 255 | 4013364424807 | 1 | 0.61 | 0.519 | 85363090 | DE | 230 | 120 | 52 | MM
909540 | 3015549 | Kombi-Ableiter Typ1+2+3 DEHNshield ZP | 2 für TN-S-Systeme | 04010102 | ST | 666.1 | EUR | 1 | DSH ZP 2 TNS 255 | 4013364424784 | 1 | 0.577 | 0.486 | 85363090 | DE | 230 | 120 | 52 | MM
909630 | 3015543 | Kombi-Ableiter Typ1+2+3 DEHNshield ZP | 2 SG für TNC-Systeme | 04010102 | ST | 582.3 | EUR | 1 | DSH ZP 2 SG TNC 255 | 4013364424692 | 1 | 0.562 | 0.472 | 85363090 | DE | 230 | 120 | 52 | MM
909631 | 3015547 | Kombi-Ableiter Typ1+2+3 DEHNshield ZP | 2 SG für TT und TN-S-Systeme | 04010102 | ST | 777.3 | EUR | 1 | DSH ZP 2 SG TT 255 | 4013364424739 | 1 | 0.652 | 0.561 | 85363090 | DE | 230 | 120 | 52 | MM
909640 | 3015551 | Kombi-Ableiter Typ1+2+3 DEHNshield ZP | 2 SG für TN-S-Systeme | 04010102 | ST | 741.2 | EUR | 1 | DSH ZP 2 SG TNS 255 | 4013364424715 | 1 | 0.618 | 0.527 | 85363090 | DE | 230 | 120 | 52 | MM
909703 | 40570 | Überspannungsableiter DEHNgate für | 75 Ohm SAT- und BK-Anlagen | 04020802 | ST | 93.8 | EUR | 1 | DGA FF TV | 4013364085664 | 1 | 0.233 | 0.233 | 85363010 | DE | 90 | 80 | 30 | MM
909704 | 52064 | Blitzstromableiter DEHNgate für | 75 Ohm SAT- und BK-Anlagen | 04020802 | ST | 59.6 | EUR | 1 | DGA GF TV | 4013364105690 | 1 | 0.086 | 0.086 | 85363010 | DE | 50 | 50 | 20 | MM
909705 | 48380 | Kombiableiter DEHNgate für | 75 Ohm SAT- und BK-Anlagen | 04020802 | ST | 134.6 | EUR | 1 | DGA GFF TV | 4013364105706 | 1 | 0.283 | 0.283 | 85363010 | DE | 150 | 80 | 30 | MM
909706 | 3010794 | Fünffach-Überspannungsableiter DEHNgate | 5 Kanäle für 75 Ohm TV- und SAT-Systeme | 04020802 | ST | 245.2 | EUR | 1 | DGA FF5 TV | 4013364362437 | 1 | 0.284 | 0.222 | 85363010 | DE | 150 | 105 | 35 | MM
909710 | 60693 | Überspannungsableiter DEHNgate | mit BNC-Buchsen für Hutschienenmontage | 04020801 | ST | 180.9 | EUR | 1 | DGA BNC VCD | 4013364118942 | 1 | 0.126 | 0.114 | 85366910 | DE | 100 | 70 | 32 | MM
909711 | 60697 | Überspannungsableiter DEHNgate | mit BNC-Buchsen für Hutschienenmontage | 04020801 | ST | 185.7 | EUR | 1 | DGA BNC VCID | 4013364118980 | 1 | 0.128 | 0.116 | 85366910 | DE | 100 | 70 | 32 | MM
909731 | 3018314 | Kombi-Ableiter Typ1+2+3 DEHNshield ZP | Basic 2 LSG für TT und TN-S-Systeme | 04010102 | ST | 458.1 | EUR | 1 | DSH ZP B2 LSG TT 255 | 4013364449725 | 1 | 0.765 | 0.661 | 85363090 | DE | 225 | 118 | 65 | MM
909831 | 3018315 | Kombi-Ableiter Typ1+2+3 DEHNshield ZP | 2 LSG für TT und TN-S-Systeme | 04010102 | ST | 743.1 | EUR | 1 | DSH ZP 2 LSG TT 255 | 4013364449732 | 1 | 0.765 | 0.661 | 85363090 | DE | 225 | 118 | 65 | MM
910099 | 30403 | Schutzleiterklemme 16/25mm² grün/gelb | mit Sockel für Hutschienen 35mm | 04021002 | ST | 13 | EUR | 1 | SLK 16 | 4013364037298 | 1 | 0.038 | 0.038 | 85389099 | FR | 50 | 47 | 12 | MM
910200 | 64654 | Überspannungsschutz-Statusanzeige | DEHNpanel mit LED grün/rot für Einbau | 04010401 | ST | 213.4 | EUR | 1 | DPAN L | 4013364144019 | 1 | 0.17 | 0.14 | 85389091 | DE | 115 | 90 | 90 | MM
910486 | 56980 | USB-Schnittstellenkonverter | USB-RS485 | 04030150 | ST | 196.7 | EUR | 1 | USB NANO 485 | 4013364124479 | 1 | 0.08 | 0.08 | 85399090 | DE | 190 | 188 | 23 | MM
910499 | 69211 | Netzteil AC 100..240V DC 24V 30W | Reiheneinbaugerät für Hutschienenmontage | 04030150 | ST | 201 | EUR | 1 | PSU DC24 30W | 4013364157149 | 1 | 0.2 | 0.18 | 85044082 | DE | 95 | 65 | 58 | MM
910508 | 51416 | Prüfadapter für BLITZDUCTOR XT/CT | zum Anschluss an Ableiterprüfgerät | 04030103 | ST | 1203 | EUR | 1 | PA BXT | 4013364111363 | 1 | 0.8 | 0.8 | 90309000 | DE | 170 | 165 | 135 | MM
910511 | 51431 | Ableiterprüfgerät zur Prüfung von | Überspannungsableitern | 04030101 | ST | 2126.2 | EUR | 1 | PM 20 | 4013364111424 | 1 | 1.471 | 1.32 | 90308900 | DE | 290 | 220 | 150 | MM
910631 | 58464 | Fernmelde- und Empfangsmodul | DEHNsignal E 3 | 04010111 | ST | 182.6 | EUR | 1 | DSI E 3 | 4013364108196 | 1 | 0.126 | 0.114 | 85389091 | DE | 100 | 70 | 32 | MM
910641 | 42975 | Stecker für Lichtwellenleiter D 2,2mm |  | 04010111 | ST | 11 | EUR | 1 | LWL ST DSI | 4013364093416 | 20 | 0.001 | 0.001 | 85367000 | DE | 30 | 8 | 8 | MM
910642 | 49732 | Lichtwellenleiter D 2,2mm L 18m | für DEHNsignal | 04010111 | ST | 50 | EUR | 1 | LWL DSI 18M | 4013364107878 | 1 | 0.08 | 0.08 | 85389099 | DE | 230 | 230 | 20 | MM
910652 | 58129 | LifeCheck-Sensor für Ableiterprüfgerät | DEHNrecord für BLITZDUCTOR XT | 04030150 | ST | 121.3 | EUR | 1 | LCS DRC BXT | 4013364114531 | 1 | 0.064 | 0.064 | 90309000 | DE | 240 | 130 | 20 | MM
910653 | 58091 | Portables Prüfgerät DEHNrecord LC M3+ | m. optischer u. akustischer Anzeige | 04030102 | ST | 1183.8 | EUR | 1 | DRC LC M3+ | 4013364113008 | 1 | 1.445 | 1.065 | 90308900 | DE | 400 | 300 | 150 | MM
910655 | 66053 | Portables Prüfgerät DEHNrecord LC M1+ | m. optischer u. akustischer Anzeige | 04030102 | ST | 848 | EUR | 1 | DRC LC M1+ | 4013364149250 | 1 | 1.215 | 0.835 | 90308900 | DE | 400 | 300 | 150 | MM
910694 | 3009834 | DEHNrecord Alert zur Übermittlung von SPD- | Statusinformationen via Modbus RTU/TCP | 04030103 | ST | 425.7 | EUR | 1 | DRC AL MODBUS | 4013364350212 | 1 | 0.123 | 0.067 | 90308900 | DE | 145 | 100 | 30 | MM
910695 | 58035 | DEHNrecord Condition Monitoring Einheit | z. Überwach. v. BLITZDUCTOR XT m. LifeCh | 04030103 | ST | 404.4 | EUR | 1 | DRC MCM XT | 4013364118959 | 1 | 0.217 | 0.18 | 90308900 | DE | 200 | 125 | 50 | MM
910696 | 65233 | DEHNrecord Condition Monitoring Einheit | zur Überwachung von BXT mit LifeCheck | 04030103 | ST | 278.5 | EUR | 1 | DRC SCM XT | 4013364149359 | 1 | 0.161 | 0.054 | 90308900 | DE | 203 | 134 | 63 | MM
910697 | 3016855 | Trennwand für BLITZDUCTOR Ex (i)- | Basisteil und DEHNrecord MCM | 04030150 | PAK | 31.8 | EUR | 1 | TW DRC MCM EX | 4013364123717 | 1 | 0.031 | 0.031 | 85389099 | DE | 137 | 91 | 2.5 | MM
910698 | 3009282 | DEHNrecord Condition Monitoring Einheit | z. Überwach. v. BLITZDUCTOR XT m. LifeCh | 04030103 | ST | 404.4 | EUR | 1 | DRC MCM AL XT | 4013364337053 | 1 | 0.067 | 0.067 | 90308900 | DE | 97 | 60 | 19 | MM
910710 | 3012710 | DEHNrecord Condition Monitoring Einheit | zur Überwachung von BDC mit LifeCheck | 04030103 | ST | 208.2 | EUR | 1 | DRC IRCM | 4013364424678 | 1 | 0.068 | 0.052 | 90308900 | DE | 98 | 90 | 19 | MM
910797 | 3016840 | Trennwand für die Trennung eigensicherer | und nicht-eigensicherer Signalkreise | 04020150 | PAK | 31.8 | EUR | 1 | PARTITION EXI | 4013364428829 | 1 | 0.028 | 0.028 | 85389099 | DE | 200 | 120 | 2.5 | MM
910920 | 3013638 | DEHNrecord SD Multifunktionales Mess- und | Analysegerät Versorgungsspannung 230 VAC | 04030103 | ST | 1397.6 | EUR | 1 | DRC SD 1 1 | 4013364460263 | 1 | 0.51 | 0.38 | 90303200 | DE | 180 | 140 | 90 | MM
910921 | 3013639 | DEHNrecord SD Multifunktionales Mess- und | Analysegerät Versorgungsspannung 24 VDC | 04030103 | ST | 1250.6 | EUR | 1 | DRC SD 2 1 | 4013364460270 | 1 | 0.51 | 0.38 | 90303200 | DE | 180 | 140 | 90 | MM
910935 | 3015852 | Impulsstromsensor mit Anschlussleitung zur | Erfassung von Impulsströme bis 100 kA | 04030150 | ST | 79.7 | EUR | 1 | DRC SD ICS 100 | 4013364460676 | 1 | 0.172 | 0.101 | 90303370 | DE | 255 | 125 | 60 | MM
910936 | 3013640 | Klappkern-Stromwandler zum Messen | von Nenn-Primärströme bis 100 A | 04030150 | ST | 173.5 | EUR | 1 | DRC SD SCS 100 | 4013364460683 | 1 | 0.149 | 0.111 | 90303370 | CN | 80 | 80 | 40 | MM
910937 | 3013641 | Rogowskispule mit Anschlussleitung L 3m zum | Messen von Nenn-Primärströme bis 1000A | 04030150 | ST | 245.4 | EUR | 1 | DRC SD RCS 1000 3M | 4013364460690 | 1 | 0.21 | 0.193 | 90303370 | IT | 390 | 250 | 30 | MM
910938 | 3016350 | Rogowskispule mit Anschlussleitung L 1m zum | Messen von Nenn-Primärströme bis 1000A | 04030150 | ST | 245.4 | EUR | 1 | DRC SD RCS 1000 1M | 4013364467668 | 1 | 0.147 | 0.131 | 90303370 | IT | 390 | 250 | 30 | MM
912253 | 30614 | Überspannungsableiter Typ 3 | SPS-Protector für Industrieelektronik | 04010301 | ST | 405.7 | EUR | 1 | SPS PRO | 4013364068360 | 1 | 0.604 | 0.563 | 85363010 | DE | 162 | 115 | 92 | MM
912254 | 35998 | Netzfilter zum Schutz der Netzversorgung | von Geräten der Industrieelektronik | 04010301 | ST | 211.5 | EUR | 1 | NF 10 | 4013364073685 | 1 | 0.3 | 0.3 | 85359000 | DE | 110 | 75 | 45 | MM
917900 | 65994 | Trennmodul Disconnect SD2 |  | 04020250 | ST | 13 | EUR | 1 | DCO SD2 | 4013364150676 | 5 | 0.003 | 0.003 | 85369010 | DE | 28 | 19 | 6 | MM
917920 | 3009999 | Überspannungsableiter-Reihenklemme | 2-polig DEHNconnect SD2 | 04020202 | ST | 97 | EUR | 1 | DCO SD2 ME 12 | 4013364150560 | 1 | 0.042 | 0.031 | 85363010 | DE | 98 | 90 | 19 | MM
917921 | 3010000 | Überspannungsableiter-Reihenklemme | 2-polig DEHNconnect SD2 | 04020202 | ST | 95.1 | EUR | 1 | DCO SD2 ME 24 | 4013364150577 | 1 | 0.042 | 0.031 | 85363010 | DE | 98 | 90 | 19 | MM
917922 | 3010001 | Überspannungsableiter-Reihenklemme | 2-polig DEHNconnect SD2 | 04020202 | ST | 99.1 | EUR | 1 | DCO SD2 ME 48 | 4013364150584 | 1 | 0.042 | 0.031 | 85363010 | DE | 98 | 90 | 19 | MM
917940 | 3010002 | Überspannungsableiter-Reihenklemme | 2-polig DEHNconnect SD2 | 04020202 | ST | 92.5 | EUR | 1 | DCO SD2 MD 12 | 4013364150591 | 1 | 0.042 | 0.031 | 85363010 | DE | 98 | 90 | 19 | MM
917941 | 3010003 | Überspannungsableiter-Reihenklemme | 2-polig DEHNconnect SD2 | 04020202 | ST | 90.5 | EUR | 1 | DCO SD2 MD 24 | 4013364150607 | 1 | 0.042 | 0.031 | 85363010 | DE | 98 | 90 | 19 | MM
917942 | 3010004 | Überspannungsableiter-Reihenklemme | 2-polig DEHNconnect SD2 | 04020202 | ST | 96.8 | EUR | 1 | DCO SD2 MD 48 | 4013364150614 | 1 | 0.042 | 0.031 | 85363010 | DE | 98 | 90 | 19 | MM
917960 | 3006338 | Überspannungsableiter-Reihenklemme | 2-polig DEHNconnect SD2 | 04020202 | ST | 93.5 | EUR | 1 | DCO SD2 MD EX 24 | 4013364150638 | 1 | 0.043 | 0.032 | 85363010 | DE | 98 | 90 | 19 | MM
917970 | 3010005 | Überspannungsableiter-Reihenklemme | 2-polig DEHNconnect SD2 | 04020202 | ST | 105.2 | EUR | 1 | DCO SD2 MD HF 5 | 4013364150621 | 1 | 0.042 | 0.031 | 85363010 | DE | 98 | 90 | 19 | MM
917977 | 67163 | Bezeichnungssystem für DEHNconnect SD2 | 2x Nr. 1-50 horizontal bedruckt | 04020250 | ST | 6.4 | EUR | 1 | LS 1 50 H DCO | 4013364151536 | 1 | 0.009 | 0.009 | 39269097 | DE | 200 | 57 | 1 | MM
917987 | 3001917 | Überspannungsableiter-Reihenklemme | 2-polig DEHNconnect SD2 | 04020202 | ST | 41.6 | EUR | 1 | DCO SD2 E 12 | 4013364150645 | 1 | 0.05 | 0.03 | 85363010 | DE | 98 | 90 | 19 | MM
917988 | 3001920 | Überspannungsableiter-Reihenklemme | 2-polig DEHNconnect SD2 | 04020202 | ST | 40.7 | EUR | 1 | DCO SD2 E 24 | 4013364150652 | 1 | 0.045 | 0.025 | 85363010 | DE | 98 | 90 | 19 | MM
917989 | 3001922 | Überspannungsableiter-Reihenklemme | 2-polig DEHNconnect SD2 | 04020202 | ST | 41.6 | EUR | 1 | DCO SD2 E 48 | 4013364150669 | 1 | 0.05 | 0.03 | 85363010 | DE | 98 | 90 | 19 | MM
918401 | 3015501 | Überspannungsableiter BLITZDUCTOR VT | für Bussysteme und MSR-Technik | 04020301 | ST | 211.1 | EUR | 1 | BVT RS485 5 | 4013364074224 | 1 | 0.199 | 0.182 | 85363010 | RO | 100 | 67 | 57 | MM
918408 | 3015502 | Kombiableiter BLITZDUCTOR VT | für Gleichspannungsversorgungen | 04020301 | ST | 169.1 | EUR | 1 | BVT ALD 36 | 4013364125292 | 1 | 0.122 | 0.11 | 85363010 | RO | 100 | 70 | 32 | MM
918409 | 3015505 | Kombiableiter BLITZDUCTOR VT | für Gleichspannungsversorgungen | 04020301 | ST | 172.2 | EUR | 1 | BVT ALD 60 | 4013364146709 | 1 | 0.122 | 0.11 | 85363010 | RO | 100 | 70 | 32 | MM
918411 | 3015506 | Überspannungsableiter BLITZDUCTOR VT | für Telekommunikationssysteme | 04020301 | ST | 130.3 | EUR | 1 | BVT TC 1 | 4013364093133 | 1 | 0.111 | 0.099 | 85363010 | RO | 100 | 70 | 32 | MM
918420 | 3015507 | Kombiableiter BLITZDUCTOR VT | für kathodische Korrosionsschutzanlagen | 04020301 | ST | 300.1 | EUR | 1 | BVT KKS ALD 75 | 4013364094895 | 1 | 0.229 | 0.212 | 85363010 | RO | 100 | 67 | 57 | MM
918421 | 3015508 | Kombiableiter BLITZDUCTOR VT | für kathodische Korrosionsschutzanlagen | 04020301 | ST | 238.5 | EUR | 1 | BVT KKS APD 36 | 4013364094901 | 1 | 0.13 | 0.118 | 85363010 | RO | 100 | 70 | 32 | MM
918422 | 3015509 | BLITZDUCTOR BVT AVD 24 | Kombiafleder til DC-forsyning | 04020301 | ST | 233 | EUR | 1 | BVT AVD 24 | 4013364149267 | 1 | 0.109 | 0.097 | 85363010 | RO | 100 | 70 | 32 | MM
919010 | 35180 | Schirmanschlussklemme 1,5-6,5mm | für Sammelschiene 18x3mm | 04021001 | ST | 6.1 | EUR | 1 | SAK 6.5 SN MS | 4013364071612 | 10 | 0.013 | 0.013 | 85369095 | CH | 40 | 25 | 10 | MM
919011 | 35181 | Schirmanschlussklemme 5-11mm | für Sammelschiene 18x3mm | 04021001 | ST | 6.9 | EUR | 1 | SAK 11 SN MS | 4013364071605 | 10 | 0.028 | 0.028 | 85369095 | CH | 47 | 25 | 17 | MM
919012 | 35182 | Schienenhalter einseitig Stahl verzinnt | für Sammelschiene 18x3mm | 04021001 | ST | 9.7 | EUR | 1 | SH1 18X3 ST | 4013364071599 | 1 | 0.04 | 0.04 | 85389099 | DE | 100 | 40 | 10 | MM
919014 | 35184 | Schienenhalter Kunststoff | für Sammelschiene 18x3mm | 04021001 | ST | 6.2 | EUR | 1 | SH 18X3 K | 4013364071575 | 10 | 0.005 | 0.005 | 85369095 | CH | 60 | 30 | 12 | MM
919015 | 35185 | Anschlussklemme 35mm² grün/gelb | für Sammelschiene 18x3mm | 04021001 | ST | 6.2 | EUR | 1 | AK 35 SN 18X3 GG | 4013364071568 | 1 | 0.015 | 0.015 | 85369095 | CH | 37 | 30 | 12 | MM
919016 | 35186 | Sammelschiene 18x3mm Cu/Sn L 1000mm |  | 04021001 | ST | 46.5 | EUR | 1 | SN 18X3 CU 1000 | 4013364071551 | 1 | 0.481 | 0.481 | 85369095 | CH | 1000 | 18 | 3 | MM
919030 | 48014 | Selbstverschweißendes Kautschukband | B 19 mm L 9,0 m schwarz | 04021001 | ST | 57.7 | EUR | 1 | SKB 19 9M SW | 4013364103504 | 1 | 0.167 | 0.167 | 40069000 | BR | 110 | 110 | 19 | MM
919031 | 48015 | Schirmanschluss-Kontaktrollfeder | 4-10mm NIRO | 04021001 | ST | 6.9 | EUR | 1 | SA KRF 10 V2A | 4013364103511 | 20 | 0.002 | 0.002 | 73209090 | DE | 10 | 10 | 6 | MM
919032 | 48016 | Schirmanschluss-Kontaktrollfeder | 9-15mm NIRO | 04021001 | ST | 8.9 | EUR | 1 | SA KRF 15 V2A | 4013364103528 | 20 | 0.002 | 0.002 | 73209090 | DE | 15 | 15 | 10 | MM
919033 | 48017 | Schirmanschluss-Kontaktrollfeder | 14-22mm NIRO | 04021001 | ST | 14.2 | EUR | 1 | SA KRF 22 V2A | 4013364103535 | 20 | 0.005 | 0.005 | 73209090 | DE | 20 | 20 | 16 | MM
919034 | 48018 | Schirmanschluss-Kontaktrollfeder | 18,5-29mm NIRO | 04021001 | ST | 16.7 | EUR | 1 | SA KRF 29 V2A | 4013364103542 | 10 | 0.007 | 0.007 | 73209090 | DE | 25 | 25 | 16 | MM
919035 | 48019 | Schirmanschluss-Kontaktrollfeder | 23,5-37mm NIRO | 04021001 | ST | 19.9 | EUR | 1 | SA KRF 37 V2A | 4013364103559 | 10 | 0.012 | 0.012 | 73209090 | DE | 30 | 30 | 16 | MM
919036 | 48020 | Schirmanschluss-Kontaktrollfeder | 31-50mm NIRO | 04021001 | ST | 23 | EUR | 1 | SA KRF 50 V2A | 4013364103566 | 25 | 0.023 | 0.023 | 73209090 | DE | 37 | 37 | 16 | MM
919037 | 48021 | Schirmanschluss-Kontaktrollfeder | 44-70mm NIRO | 04021001 | ST | 29.6 | EUR | 1 | SA KRF 70 V2A | 4013364103573 | 20 | 0.05 | 0.05 | 73209090 | DE | 50 | 50 | 20 | MM
919038 | 48022 | Schirmanschluss-Kontaktrollfeder | 58-94mm NIRO | 04021001 | ST | 42.6 | EUR | 1 | SA KRF 94 V2A | 4013364103580 | 10 | 0.082 | 0.082 | 73209090 | DE | 66 | 66 | 20 | MM
919880 | 43485 | Kammbrücker für DEHNconnect RK | 10-polig | 04020250 | ST | 5.1 | EUR | 1 | KB 10 DCO RK | 4013364095090 | 25 | 0.005 | 0.005 | 85369010 | DE | 51 | 15 | 2.5 | MM
920000 | 33597 | Schutzfunkenstrecke zum indirekten | Anschluss eines Freileitungs-Dachständer | 04010501 | ST | 25.3 | EUR | 1 | DSFS | 4013364057494 | 1 | 0.127 | 0.127 | 85369095 | DE | 142 | 40 | 40 | MM
920211 | 3009077 | Blitzstromableiter-Modul 2-polig | BLITZDUCTOR XT mit LifeCheck | 04020102 | ST | 105.5 | EUR | 1 | BXT ML2 B 180 | 4013364120570 | 1 | 0.03 | 0.023 | 85363010 | DE | 65 | 61 | 19 | MM
920220 | 3009065 | Kombiableiter-Modul für 2 Einzeladern | BLITZDUCTOR XT mit LifeCheck | 04020102 | ST | 165.3 | EUR | 1 | BXT ML2 BE S 5 | 4013364118331 | 1 | 0.043 | 0.036 | 85363010 | DE | 65 | 61 | 19 | MM
920222 | 3017557 | Kombiableiter-Modul für 2 Einzeladern | BLITZDUCTOR XT mit LifeCheck | 04020102 | ST | 165.3 | EUR | 1 | BXT ML2 BE S 12 | 4013364118355 | 1 | 0.028 | 0.021 | 85363010 | DE | 65 | 61 | 19 | MM
920224 | 3017558 | Kombiableiter-Modul für 2 Einzeladern | BLITZDUCTOR XT mit LifeCheck | 04020102 | ST | 162 | EUR | 1 | BXT ML2 BE S 24 | 4013364117785 | 1 | 0.044 | 0.037 | 85363010 | DE | 65 | 61 | 19 | MM
920225 | 3009069 | Kombiableiter-Modul für 2 Einzeladern | BLITZDUCTOR XT mit LifeCheck | 04020102 | ST | 165.3 | EUR | 1 | BXT ML2 BE S 48 | 4013364118379 | 1 | 0.028 | 0.021 | 85363010 | DE | 65 | 61 | 19 | MM
920226 | 3009068 | Kombiableiter-Modul für 2 Einzeladern | BLITZDUCTOR XT mit LifeCheck | 04020102 | ST | 211.1 | EUR | 1 | BXT ML2 BE S 36 | 4013364142121 | 1 | 0.03 | 0.023 | 85363010 | DE | 65 | 61 | 19 | MM
920240 | 3009061 | Kombiableiter-Modul für 1 Doppelader | BLITZDUCTOR XT mit LifeCheck | 04020102 | ST | 156.4 | EUR | 1 | BXT ML2 BD S 5 | 4013364118348 | 1 | 0.028 | 0.021 | 85363010 | DE | 65 | 61 | 19 | MM
920242 | 3009062 | Kombiableiter-Modul für 1 Doppelader | BLITZDUCTOR XT mit LifeCheck | 04020102 | ST | 156.4 | EUR | 1 | BXT ML2 BD S 12 | 4013364118362 | 1 | 0.028 | 0.021 | 85363010 | DE | 65 | 61 | 19 | MM
920243 | 3009081 | Kombiableiter-Modul für 1 Doppelader | BLITZDUCTOR XT mit LifeCheck | 04020102 | ST | 158.2 | EUR | 1 | BXT ML2 BD DL S 15 | 4013364126732 | 1 | 0.028 | 0.021 | 85363010 | DE | 65 | 61 | 19 | MM
920244 | 3017555 | Kombiableiter-Modul für 1 Doppelader | BLITZDUCTOR XT mit LifeCheck | 04020102 | ST | 153.4 | EUR | 1 | BXT ML2 BD S 24 | 4013364117792 | 1 | 0.028 | 0.021 | 85363010 | DE | 65 | 61 | 19 | MM
920245 | 3009064 | Kombiableiter-Modul für 1 Doppelader | BLITZDUCTOR XT mit LifeCheck | 04020102 | ST | 156.4 | EUR | 1 | BXT ML2 BD S 48 | 4013364118386 | 1 | 0.043 | 0.036 | 85363010 | DE | 65 | 61 | 19 | MM
920247 | 3009078 | Kombiableiter-Modul für 1 Doppelader | BLITZDUCTOR XT mit LifeCheck | 04020102 | ST | 144.8 | EUR | 1 | BXT ML2 BD 180 | 4013364116078 | 1 | 0.05 | 0.043 | 85363010 | DE | 65 | 61 | 19 | MM
920249 | 3009083 | Kombiableiter-Modul für 1 Doppelader | BLITZDUCTOR XTU mit actiVsense Technologie | 04020103 | ST | 182.2 | EUR | 1 | BXTU ML2 BD S 0-180 | 4013364127845 | 1 | 0.03 | 0.023 | 85363010 | DE | 65 | 61 | 19 | MM
920270 | 3017556 | Kombiableiter-Modul für 1 Doppelader | BLITZDUCTOR XT mit LifeCheck | 04020102 | ST | 173 | EUR | 1 | BXT ML2 BE HFS 5 | 4013364117549 | 1 | 0.029 | 0.022 | 85363010 | DE | 65 | 61 | 19 | MM
920271 | 3017565 | Kombiableiter-Modul für 1 Doppelader | BLITZDUCTOR XT mit LifeCheck | 04020102 | ST | 173 | EUR | 1 | BXT ML2 BD HFS 5 | 4013364117556 | 1 | 0.029 | 0.022 | 85363010 | DE | 65 | 61 | 19 | MM
920280 | 3017553 | Überspannungsableiter-Modul für 1 Doppel | ader BLITZDUCTOR XT Ex(i) mit LifeCheck | 04020105 | ST | 173 | EUR | 1 | BXT ML2 BD S EX 24 | 4013364142138 | 1 | 0.029 | 0.022 | 85363010 | DE | 65 | 61 | 19 | MM
920288 | 3009086 | Überspannungsableiter-Modul | BLITZDUCTOR XT mit Y -Schaltung | 04020102 | ST | 170 | EUR | 1 | BXT ML2 MY E 110 | 4013364137363 | 1 | 0.032 | 0.025 | 85363010 | DE | 65 | 61 | 19 | MM
920289 | 3009084 | Überspannungsableiter-Modul | BLITZDUCTOR XT mit Y -Schaltung | 04020102 | ST | 152.8 | EUR | 1 | BXT ML2 MY 250 | 4013364135840 | 1 | 0.029 | 0.022 | 85363010 | DE | 65 | 61 | 19 | MM
920296 | 3009452 | Kombiableiter-Modul für | 1 Doppelader BLITZDUCTOR XT | 04020102 | ST | 70.4 | EUR | 1 | BXT M2 BD HC5A 24 | 4013364340015 | 1 | 0.028 | 0.021 | 85363010 | DE | 65 | 61 | 19 | MM
920300 | 50649 | Basisteil 4-polig zur Aufnahme eines | Ableitermoduls BLITZDUCTOR XT/XTU | 04020101 | ST | 46.9 | EUR | 1 | BXT BAS | 4013364109179 | 1 | 0.046 | 0.035 | 85369010 | DE | 100 | 55 | 18 | MM
920301 | 3001637 | Basisteil 4-polig zur Aufnahme eines | Ableitermoduls BLITZDUCTOR XT Ex(i) | 04020101 | ST | 51.6 | EUR | 1 | BXT BAS EX | 4013364109186 | 1 | 0.061 | 0.053 | 85369010 | DE | 100 | 55 | 18 | MM
920308 | 50647 | Erdungsmodul für Basisteil | BLITZDUCTOR XT | 04020102 | ST | 18.4 | EUR | 1 | BXT M4 E | 4013364109209 | 1 | 0.029 | 0.022 | 85369010 | DE | 65 | 61 | 19 | MM
920309 | 50648 | Prüf- und Trennmodul für | BLITZDUCTOR XT | 04020102 | ST | 144.9 | EUR | 1 | BXT M4 T | 4013364109193 | 1 | 0.025 | 0.014 | 85369010 | DE | 170 | 105 | 4 | MM
920310 | 3009072 | Blitzstromableiter-Modul 4-polig | BLITZDUCTOR XT mit LifeCheck | 04020102 | ST | 138.4 | EUR | 1 | BXT ML4 B 180 | 4013364109124 | 1 | 0.032 | 0.025 | 85363010 | DE | 65 | 61 | 19 | MM
920314 | 3009091 | Kombiableiter-Modul für 2 Doppeladern | BLITZDUCTOR XT mit LifeCheck | 04020102 | ST | 227.9 | EUR | 1 | BXT ML4 BPD 24 | 4013364261396 | 1 | 0.04 | 0.025 | 85363010 | DE | 65 | 61 | 19 | MM
920320 | 3009050 | Kombiableiter-Modul für 4 Einzeladern | BLITZDUCTOR XT mit LifeCheck | 04020102 | ST | 250.3 | EUR | 1 | BXT ML4 BE 5 | 4013364109032 | 1 | 0.031 | 0.024 | 85363010 | DE | 65 | 61 | 19 | MM
920322 | 3009051 | Kombiableiter-Modul für 4 Einzeladern | BLITZDUCTOR XT mit LifeCheck | 04020102 | ST | 250.3 | EUR | 1 | BXT ML4 BE 12 | 4013364109049 | 1 | 0.031 | 0.024 | 85363010 | DE | 65 | 61 | 19 | MM
920324 | 3017559 | Kombiableiter-Modul für 4 Einzeladern | BLITZDUCTOR XT mit LifeCheck | 04020102 | ST | 245.6 | EUR | 1 | BXT ML4 BE 24 | 4013364109056 | 1 | 0.045 | 0.038 | 85363010 | DE | 65 | 61 | 19 | MM
920325 | 3009054 | Kombiableiter-Modul für 4 Einzeladern | BLITZDUCTOR XT mit LifeCheck | 04020102 | ST | 250.3 | EUR | 1 | BXT ML4 BE 48 | 4013364109063 | 1 | 0.031 | 0.024 | 85363010 | DE | 65 | 61 | 19 | MM
920326 | 3009055 | Kombiableiter-Modul für 4 Einzeladern | BLITZDUCTOR XT mit LifeCheck | 04020102 | ST | 250.3 | EUR | 1 | BXT ML4 BE 60 | 4013364109070 | 1 | 0.031 | 0.024 | 85363010 | DE | 65 | 61 | 19 | MM
920327 | 3009056 | Kombiableiter-Modul für 4 Einzeladern | BLITZDUCTOR XT mit LifeCheck | 04020102 | ST | 250.3 | EUR | 1 | BXT ML4 BE 180 | 4013364109087 | 1 | 0.031 | 0.024 | 85363010 | DE | 65 | 61 | 19 | MM
920334 | 3009090 | Kombiableiter-Modul für 2 Einzeladern | und 1 Doppelader BLITZDUCTOR XT | 04020102 | ST | 237 | EUR | 1 | BXT ML4 BE BD 24 | 4013364152229 | 1 | 0.03 | 0.023 | 85363010 | DE | 65 | 61 | 19 | MM
920336 | 3009053 | Kombiableiter-Modul für 4 Einzeladern | BLITZDUCTOR XT mit LifeCheck | 04020102 | ST | 288 | EUR | 1 | BXT ML4 BE 36 | 4013364118539 | 1 | 0.048 | 0.041 | 85363010 | DE | 65 | 61 | 19 | MM
920340 | 3009043 | Kombiableiter-Modul für 2 Doppeladern | BLITZDUCTOR XT mit LifeCheck | 04020102 | ST | 236 | EUR | 1 | BXT ML4 BD 5 | 4013364108967 | 1 | 0.03 | 0.023 | 85363010 | DE | 65 | 61 | 19 | MM
920342 | 3009044 | Kombiableiter-Modul für 2 Doppeladern | BLITZDUCTOR XT mit LifeCheck | 04020102 | ST | 236 | EUR | 1 | BXT ML4 BD 12 | 4013364108974 | 1 | 0.03 | 0.023 | 85363010 | DE | 65 | 61 | 19 | MM
920344 | 3017568 | Kombiableiter-Modul für 2 Doppeladern | BLITZDUCTOR XT mit LifeCheck | 04020102 | ST | 231.4 | EUR | 1 | BXT ML4 BD 24 | 4013364108981 | 1 | 0.045 | 0.037 | 85363010 | DE | 65 | 61 | 19 | MM
920345 | 3009046 | Kombiableiter-Modul für 2 Doppeladern | BLITZDUCTOR XT mit LifeCheck | 04020102 | ST | 236 | EUR | 1 | BXT ML4 BD 48 | 4013364108998 | 1 | 0.031 | 0.024 | 85363010 | DE | 65 | 61 | 19 | MM
920346 | 3009047 | Kombiableiter-Modul für 2 Doppeladern | BLITZDUCTOR XT mit LifeCheck | 04020102 | ST | 236 | EUR | 1 | BXT ML4 BD 60 | 4013364109001 | 1 | 0.031 | 0.024 | 85363010 | DE | 65 | 61 | 19 | MM
920347 | 3009048 | Kombiableiter-Modul für 2 Doppeladern | BLITZDUCTOR XT mit LifeCheck | 04020102 | ST | 236 | EUR | 1 | BXT ML4 BD 180 | 4013364109018 | 1 | 0.031 | 0.024 | 85363010 | DE | 65 | 61 | 19 | MM
920349 | 3009080 | Kombiableiter-Modul für 2 Doppelader | BLITZDUCTOR XTU mit actiVsense Technologie | 04020103 | ST | 264 | EUR | 1 | BXTU ML4 BD 0-180 | 4013364126404 | 1 | 0.032 | 0.025 | 85363010 | DE | 65 | 61 | 19 | MM
920350 | 3009073 | Kombiableiter-Modul für 4 Einzeladern | BLITZDUCTOR XT mit LifeCheck | 04020102 | ST | 250.3 | EUR | 1 | BXT ML4 BC 5 | 4013364109131 | 1 | 0.031 | 0.024 | 85363010 | DE | 65 | 61 | 19 | MM
920354 | 3009074 | Kombiableiter-Modul für 4 Einzeladern | BLITZDUCTOR XT mit LifeCheck | 04020102 | ST | 250.3 | EUR | 1 | BXT ML4 BC 24 | 4013364109148 | 1 | 0.031 | 0.024 | 85363010 | DE | 65 | 61 | 19 | MM
920362 | 3009075 | Kombiableiter-Modul für 2 Doppeladern | BLITZDUCTOR XT mit LifeCheck | 04020102 | ST | 290.9 | EUR | 1 | BXT ML4 BE C 12 | 4013364120587 | 1 | 0.031 | 0.024 | 85363010 | DE | 65 | 61 | 19 | MM
920364 | 3009076 | Kombiableiter-Modul für 2 Doppeladern | BLITZDUCTOR XT mit LifeCheck | 04020102 | ST | 290.9 | EUR | 1 | BXT ML4 BE C 24 | 4013364109155 | 1 | 0.032 | 0.025 | 85363010 | DE | 65 | 61 | 19 | MM
920370 | 3017560 | Kombiableiter-Modul für 4 Einzeladern | BLITZDUCTOR XT mit LifeCheck | 04020102 | ST | 256.4 | EUR | 1 | BXT ML4 BE HF 5 | 4013364109117 | 1 | 0.031 | 0.024 | 85363010 | DE | 65 | 61 | 19 | MM
920371 | 3009058 | Kombiableiter-Modul für 2 Doppeladern | BLITZDUCTOR XT mit LifeCheck | 04020102 | ST | 256.4 | EUR | 1 | BXT ML4 BD HF 5 | 4013364109094 | 1 | 0.031 | 0.024 | 85363010 | DE | 65 | 61 | 19 | MM
920375 | 3017570 | Kombiableiter-Modul für 2 Doppeladern | BLITZDUCTOR XT mit LifeCheck | 04020102 | ST | 256.4 | EUR | 1 | BXT ML4 BD HF 24 | 4013364109100 | 1 | 0.031 | 0.024 | 85363010 | DE | 65 | 61 | 19 | MM
920381 | 3017551 | Überspannungsableiter-Modul für 2 Doppel | adern BLITZDUCTOR XT Ex(i) mit LifeCheck | 04020105 | ST | 245.6 | EUR | 1 | BXT ML4 BD EX 24 | 4013364109025 | 1 | 0.03 | 0.023 | 85363010 | DE | 65 | 61 | 19 | MM
920383 | 57056 | Überspannungsableiter-Modul für | 1 Doppelader BLITZDUCTOR XT Ex(i) | 04020105 | ST | 124.5 | EUR | 1 | BXT M2 BD S EX 24 | 4013364126725 | 1 | 0.05 | 0.05 | 85363010 | DE | 79 | 61 | 40 | MM
920384 | 3017552 | Überspannungsableiter-Modul für 4 Einzel | adern BLITZDUCTOR XT Ex(i) mit LifeCheck | 04020105 | ST | 261.2 | EUR | 1 | BXT ML4 BC EX 24 | 4013364109162 | 1 | 0.029 | 0.022 | 85363010 | DE | 65 | 61 | 19 | MM
920388 | 3009085 | Überspannungsableiter-Modul | BLITZDUCTOR XT mit Y -Schaltung | 04020102 | ST | 285.2 | EUR | 1 | BXT ML4 MY 110 | 4013364137370 | 1 | 0.035 | 0.028 | 85363010 | DE | 65 | 61 | 19 | MM
920389 | 3009079 | Überspannungsableiter-Modul | BLITZDUCTOR XT mit Y -Schaltung | 04020102 | ST | 250.3 | EUR | 1 | BXT ML4 MY 250 | 4013364118447 | 1 | 0.037 | 0.03 | 85363010 | DE | 65 | 61 | 19 | MM
920395 | 3016857 | EMV-Federklemmen zur Schirmkontaktierung | für BLITZDUCTOR XT | 04020150 | PAK | 11.6 | EUR | 1 | SAK BXT LR | 4013364118157 | 1 | 0.012 | 0.012 | 85389099 | DE | 105 | 53 | 10 | MM
920398 | 3016856 | Bezeichnungssystem für BLITZDUCTOR XT | 2x BA1 (1.1-1.10) - BA15 (15.1-15.10) | 04020150 | PAK | 15.7 | EUR | 1 | BS BA1 BA15 BXT | 4013364126572 | 1 | 0.006 | 0.006 | 39199080 | DE | 130 | 68 | 1 | MM
920538 | 3017554 | Überspannungsableiter-Modul für eigen- | sichere Messkreise BLITZDUCTOR XT Ex (i) | 04020105 | ST | 144.8 | EUR | 1 | BXT ML2 BD HF EX 6 | 4013364125285 | 1 | 0.027 | 0.02 | 85363010 | DE | 65 | 61 | 19 | MM
922020 | 3016078 | Anschlussleitung ASL DBX TAE F |  | 04020750 | ST | 9.7 | EUR | 1 | ASL DBX TAE F | 4013364463561 | 1 | 0.042 | 0.042 | 85444210 | CN | 140 | 90 | 40 | MM
922220 | 3013587 | Blitzstromableiter DEHNbox DBX TC B 180 |  | 04020703 | ST | 136.1 | EUR | 1 | DBX TC B 180 | 4013364433953 | 1 | 0.094 | 0.064 | 85363030 | CN | 117 | 55 | 55 | MM
922400 | 67367 | Kombi-Ableiter DEHNbox DBX |  | 04020703 | ST | 255 | EUR | 1 | DBX U4 KT BD S 0-180 | 4013364137349 | 1 | 0.252 | 0.22 | 85363010 | DE | 127 | 107 | 84 | MM
923019 | 3006521 | Trennfunkenstrecke für Ex-Bereich | mit 2 Anschlusskabel 25mm² L 1500mm | 04010502 | ST | 572.6 | EUR | 1 | EXFS KU | 4013364033177 | 1 | 1.715 | 1.7 | 85369095 | DE | 360 | 270 | 60 | MM
923021 | 35224 | Trennfunkenstrecke mit Kunststoffmantel | und 2 Anschlüssen Rd 10mm NIRO | 04010501 | ST | 121.9 | EUR | 1 | KFSU | 4013364036161 | 1 | 0.205 | 0.185 | 85369095 | DE | 160 | 46 | 46 | MM
923023 | 39252 | Trennfunkenstrecke mit Kunststoffmantel | und 2 Anschlüssen Rd 10mm NIRO | 04010501 | ST | 139.5 | EUR | 1 | TFS | 4013364074262 | 1 | 0.205 | 0.185 | 85369095 | DE | 160 | 46 | 46 | MM
923025 | 50746 | Anschlussleitung Cu 25mm² L 100mm | für Trennfunkenstrecke EXFS 100 | 04010503 | ST | 36.8 | EUR | 1 | AL EXFS L100 KS | 4013364110397 | 1 | 0.137 | 0.137 | 85369095 | DE | 210 | 35 | 22 | MM
923035 | 50747 | Anschlussleitung Cu 25mm² L 200mm | für Trennfunkenstrecke EXFS 100 | 04010503 | ST | 39 | EUR | 1 | AL EXFS L200 KS | 4013364110403 | 1 | 0.163 | 0.163 | 85369095 | DE | 310 | 35 | 22 | MM
923045 | 50748 | Anschlussleitung Cu 25mm² L 300mm | für Trennfunkenstrecke EXFS 100 | 04010503 | ST | 41.8 | EUR | 1 | AL EXFS L300 KS | 4013364110410 | 1 | 0.19 | 0.19 | 85369095 | DE | 410 | 35 | 22 | MM
923060 | 3006437 | Trennfunkenstrecke für Ex-Bereich | mit Anschlusskabel Cu 25mm² L 100mm | 04010502 | ST | 272.3 | EUR | 1 | EXFS L100 | 4013364038899 | 1 | 0.805 | 0.725 | 85369095 | DE | 200 | 120 | 80 | MM
923061 | 3006438 | Trennfunkenstrecke für Ex-Bereich | mit Anschlusskabel Cu 25mm² L 200mm | 04010502 | ST | 272.3 | EUR | 1 | EXFS L200 | 4013364038905 | 1 | 0.83 | 0.75 | 85369095 | DE | 200 | 120 | 80 | MM
923062 | 3006439 | Trennfunkenstrecke für Ex-Bereich | mit Anschlusskabel Cu 25mm² L 300mm | 04010502 | ST | 272.3 | EUR | 1 | EXFS L300 | 4013364038912 | 1 | 0.861 | 0.781 | 85369095 | DE | 200 | 120 | 80 | MM
923099 | 69852 | Energieblock 9V Lithium 1300 mAh | für Betriebstemperaturen bis 80°Celsius | 04505001 | ST | 79.5 | EUR | 1 | EB 9V LI1300 80 | 4013364274686 | 1 | 0.046 | 0.044 | 85065090 | QU | 48 | 25 | 16 | MM
923100 | 3009576 | Trennfunkenstrecke für Ex-Bereich | mit Anschluss-Gewindeschrauben M10 | 04010502 | ST | 330.5 | EUR | 1 | EXFS 100 | 4013364108325 | 1 | 0.309 | 0.289 | 85369095 | DE | 160 | 46 | 46 | MM
923101 | 3006523 | Trennfunkenstrecke für Ex-Bereich | mit Anschlussleitungen 2x 2,0m | 04010502 | ST | 578.1 | EUR | 1 | EXFS 100 KU | 4013364108332 | 1 | 2.14 | 1.975 | 85369095 | DE | 360 | 270 | 60 | MM
923110 | 37149 | Funkenstreckeneinsatz für | Ansprechwechselspannung 940V | 05030101 | ST | 66.7 | EUR | 1 | SDS 1 | 4013364092426 | 10 | 0.054 | 0.04 | 85369095 | DE | 131 | 57 | 19 | MM
923116 | 39243 | Funkenstreckeneinsatz für | Ansprechgleichspannung 550V | 05030101 | ST | 82.8 | EUR | 1 | SDS 3 | 4013364085978 | 10 | 0.043 | 0.042 | 85369095 | DE | 131 | 57 | 19 | MM
923117 | 39244 | Funkenstreckeneinsatz für | Ansprechgleichspannung 350V | 05030101 | ST | 82.8 | EUR | 1 | SDS 2 | 4013364093478 | 10 | 0.043 | 0.042 | 85369095 | DE | 131 | 57 | 19 | MM
923118 | 47294 | Funkenstreckeneinsatz für | Ansprechgleichspannung 230V | 05030101 | ST | 82.8 | EUR | 1 | SDS 4 | 4013364104969 | 10 | 0.04 | 0.038 | 85369095 | DE | 131 | 57 | 19 | MM
923119 | 47295 | Funkenstreckeneinsatz für | Ansprechgleichspannung 120V | 05030101 | ST | 88.1 | EUR | 1 | SDS 5 | 4013364104976 | 10 | 0.04 | 0.038 | 85369095 | DE | 131 | 57 | 19 | MM
923211 | 3007517 | Anschlussbügel IF3 gerade | Bohrdurchmesser d1 11 mm | 04010503 | ST | 6.4 | EUR | 1 | AB EXFS IF3 G 11 | 4013364150904 | 1 | 0.109 | 0.109 | 85369095 | DE | 115 | 40 | 4 | MM
923214 | 3007518 | Anschlussbügel IF3 gerade | Bohrdurchmesser d1 14 mm | 04010503 | ST | 6.4 | EUR | 1 | AB EXFS IF3 G 14 | 4013364150911 | 1 | 0.107 | 0.107 | 85369095 | DE | 115 | 40 | 4 | MM
923218 | 3007519 | Anschlussbügel IF3 gerade | Bohrdurchmesser d1 18 mm | 04010503 | ST | 6.4 | EUR | 1 | AB EXFS IF3 G 18 | 4013364150928 | 1 | 0.099 | 0.099 | 85369095 | DE | 115 | 40 | 4 | MM
923222 | 3007482 | Anschlussbügel IF3 gerade | Bohrdurchmesser d1 22 mm | 04010503 | ST | 6.4 | EUR | 1 | AB EXFS IF3 G 22 | 4013364150935 | 1 | 0.095 | 0.095 | 85369095 | DE | 115 | 40 | 4 | MM
923226 | 3007520 | Anschlussbügel IF3 gerade | Bohrdurchmesser d1 26 mm | 04010503 | ST | 6.4 | EUR | 1 | AB EXFS IF3 G 26 | 4013364150942 | 1 | 0.092 | 0.092 | 85369095 | DE | 115 | 40 | 4 | MM
923230 | 3007483 | Anschlussbügel IF3 gerade | Bohrdurchmesser d1 30 mm | 04010503 | ST | 6.4 | EUR | 1 | AB EXFS IF3 G 30 | 4013364150959 | 1 | 0.18 | 0.18 | 85369095 | DE | 136 | 70 | 4 | MM
923233 | 3007484 | Anschlussbügel IF3 gerade | Bohrdurchmesser d1 33 mm | 04010503 | ST | 6.4 | EUR | 1 | AB EXFS IF3 G 33 | 4013364150966 | 1 | 0.174 | 0.174 | 85369095 | DE | 136 | 70 | 4 | MM
923236 | 3007521 | Anschlussbügel IF3 gerade | Bohrdurchmesser d1 36 mm | 04010503 | ST | 6.4 | EUR | 1 | AB EXFS IF3 G 36 | 4013364150973 | 1 | 0.167 | 0.167 | 85369095 | DE | 136 | 70 | 4 | MM
923239 | 3007485 | Anschlussbügel IF3 gerade | Bohrdurchmesser d1 39 mm | 04010503 | ST | 6.4 | EUR | 1 | AB EXFS IF3 G 39 | 4013364150980 | 1 | 0.162 | 0.162 | 85369095 | DE | 136 | 70 | 4 | MM
923242 | 3007486 | Anschlussbügel IF3 gerade | Bohrdurchmesser d1 42 mm | 04010503 | ST | 6.4 | EUR | 1 | AB EXFS IF3 G 42 | 4013364150997 | 1 | 0.158 | 0.158 | 85369095 | DE | 136 | 70 | 4 | MM
923311 | 3007487 | Anschlussbügel IF1 abgewinkelt | Bohrdurchmesser d1 11 mm | 04010503 | ST | 12.4 | EUR | 1 | AB EXFS IF1 W 11 | 4013364150775 | 1 | 0.105 | 0.105 | 85369095 | DE | 86 | 42 | 40 | MM
923314 | 3007488 | Anschlussbügel IF1 abgewinkelt | Bohrdurchmesser d1 14 mm | 04010503 | ST | 12.4 | EUR | 1 | AB EXFS IF1 W 14 | 4013364150782 | 1 | 0.103 | 0.103 | 85369095 | DE | 86 | 42 | 40 | MM
923318 | 3007522 | Anschlussbügel IF1 abgewinkelt | Bohrdurchmesser d1 18 mm | 04010503 | ST | 12.4 | EUR | 1 | AB EXFS IF1 W 18 | 4013364150799 | 1 | 0.101 | 0.101 | 85369095 | DE | 86 | 42 | 40 | MM
923322 | 3007489 | Anschlussbügel IF1 abgewinkelt | Bohrdurchmesser d1 22 mm | 04010503 | ST | 12.4 | EUR | 1 | AB EXFS IF1 W 22 | 4013364150805 | 1 | 0.096 | 0.096 | 85369095 | DE | 86 | 42 | 40 | MM
923326 | 3007523 | Anschlussbügel IF1 abgewinkelt | Bohrdurchmesser d1 26 mm | 04010503 | ST | 12.4 | EUR | 1 | AB EXFS IF1 W 26 | 4013364150812 | 1 | 0.091 | 0.091 | 85369095 | DE | 86 | 42 | 40 | MM
923330 | 3007490 | Anschlussbügel IF1 abgewinkelt | Bohrdurchmesser d1 30 mm | 04010503 | ST | 12.4 | EUR | 1 | AB EXFS IF1 W 30 | 4013364150829 | 1 | 0.178 | 0.178 | 85369095 | DE | 111 | 70 | 42 | MM
923333 | 3007524 | Anschlussbügel IF1 abgewinkelt | Bohrdurchmesser d1 33 mm | 04010503 | ST | 12.4 | EUR | 1 | AB EXFS IF1 W 33 | 4013364150836 | 1 | 0.172 | 0.172 | 85369095 | DE | 111 | 70 | 42 | MM
923336 | 3007491 | Anschlussbügel IF1 abgewinkelt | Bohrdurchmesser d1 36 mm | 04010503 | ST | 12.4 | EUR | 1 | AB EXFS IF1 W 36 | 4013364150843 | 1 | 0.168 | 0.168 | 85369095 | DE | 111 | 70 | 42 | MM
923339 | 3007492 | Anschlussbügel IF1 abgewinkelt | Bohrdurchmesser d1 39 mm | 04010503 | ST | 12.4 | EUR | 1 | AB EXFS IF1 W 39 | 4013364150850 | 1 | 0.159 | 0.159 | 85369095 | DE | 111 | 70 | 42 | MM
923342 | 3007493 | Anschlussbügel IF1 abgewinkelt | Bohrdurchmesser d1 42 mm | 04010503 | ST | 12.4 | EUR | 1 | AB EXFS IF1 W 42 | 4013364150867 | 1 | 0.158 | 0.158 | 85369095 | DE | 111 | 70 | 42 | MM
923348 | 3007495 | Anschlussbügel IF1 abgewinkelt | Bohrdurchmesser d1 48 mm | 04010503 | ST | 12.4 | EUR | 1 | AB EXFS IF1 W 48 | 4013364150874 | 1 | 0.144 | 0.144 | 85369095 | DE | 111 | 70 | 42 | MM
923356 | 3007496 | Anschlussbügel IF1 abgewinkelt | Bohrdurchmesser d1 56 mm | 04010503 | ST | 12.4 | EUR | 1 | AB EXFS IF1 W 56 | 4013364150881 | 1 | 0.262 | 0.262 | 85369095 | DE | 150 | 90 | 42 | MM
923362 | 3007497 | Anschlussbügel IF1 abgewinkelt | Bohrdurchmesser d1 62 mm | 04010503 | ST | 12.4 | EUR | 1 | AB EXFS IF1 W 62 | 4013364150898 | 1 | 0.244 | 0.244 | 85369095 | DE | 150 | 90 | 42 | MM
923401 | 3011808 | Spannungsgesteuerte | Abgrenzeinheit | 04010604 | ST | 5527.2 | EUR | 1 | VCSD 40 IP65 | 4013364237766 | 1 | 13.761 | 12.155 | 85363030 | DE | 580 | 390 | 300 | MM
923402 | 3020756 | Abgrenzeinheit | DASD 45 LP 100 T | 04010604 | ST | 3583.5 | EUR | 1 | DASD 45 LP 100 T | 4013364442269 | 1 | 3.69 | 3.59 | 85363030 | DE | 530 | 125 | 125 | MM
923403 | 3014345 | Montagewinkel und 2 Spannbänder zur | Montage der Abgrenzeinheit DASD | 04010604 | ST | 111.9 | EUR | 1 | HA SB DASD 45 D110 | 4013364442962 | 1 | 0.207 | 0.207 | 73181900 | DE | 365 | 177 | 31 | MM
924017 | 34103 | Überspannungsableiter für | D-SUB-Anschluss 9-polig | 04020901 | ST | 226.4 | EUR | 1 | FS 9E PB 6 | 4013364045934 | 1 | 0.038 | 0.03 | 85363010 | DE | 100 | 55 | 18 | MM
924328 | 46633 | Abdeckrahmen 1-fach für DEHNsafe | alpha exclusive studioweiß | 04010350 | ST | 7.1 | EUR | 1 | AR1 STW | 4013364100008 | 1 | 0.015 | 0.015 | 85389099 | DE | 80 | 80 | 10 | MM
924329 | 45521 | Zentralabdeckplatte für DEHNsafe | alpha exclusive studioweiß | 04010350 | ST | 11.6 | EUR | 1 | ZAP STW | 4013364099234 | 1 | 0.012 | 0.012 | 85389099 | DE | 55 | 40 | 6 | MM
924335 | 35234 | Schutzkontaktsteckdose mit Überspannungs | -ableiter DELTA profil titanweiß | 04010302 | ST | 177.4 | EUR | 1 | NSM PRO TW | 4013364071773 | 1 | 0.123 | 0.123 | 85363010 | DE | 75 | 75 | 40 | MM
924336 | 35226 | Abdeckrahmen 1-fach für NSM-Protector | DELTA profil titanweiß | 04010350 | ST | 9.3 | EUR | 1 | AR1 TW | 4013364071681 | 1 | 0.013 | 0.013 | 85389099 | DE | 80 | 80 | 10 | MM
924338 | 35227 | Abdeckrahmen 1-fach für NSM-Protector | DELTA profil silber | 04010350 | ST | 14.1 | EUR | 1 | AR1 SI | 4013364071674 | 1 | 0.013 | 0.013 | 85389099 | DE | 80 | 80 | 10 | MM
924350 | 54789 | Überspannungsableiter Typ 3 | STC-Modul für Schukosteckdose | 04010304 | ST | 120.1 | EUR | 1 | STC 230 | 4013364076709 | 1 | 0.051 | 0.034 | 85363010 | DE | 70 | 69 | 53 | MM
924370 | 41320 | Überspannungsableiter Typ 3 DEHNsafe | für Kabelkanäle und Unterputzdosen | 04010302 | ST | 129.2 | EUR | 1 | DSA 230 LA | 4013364081321 | 1 | 0.088 | 0.071 | 85363010 | DE | 70 | 69 | 53 | MM
924389 | 3015534 | Überspannungsableiter Typ 3 DEHNflex A | für Elektroinstallationssysteme | 04010302 | ST | 123.6 | EUR | 1 | DFL A 255 | 4013364073692 | 1 | 0.045 | 0.036 | 85363010 | RO | 93 | 67 | 20 | MM
924395 | 3015535 | Überspannungsableiter Typ 3 DEHNflex D | für Elektroinstallationssysteme | 04010302 | ST | 151 | EUR | 1 | DFL D 255 | 4013364076334 | 1 | 0.079 | 0.067 | 85363010 | RO | 93 | 67 | 38 | MM
924396 | 3015536 | Überspannungsableiter Typ 3 DEHNflex M | für Elektroinstallationssysteme | 04010302 | ST | 109.6 | EUR | 1 | DFL M 255 | 4013364091016 | 1 | 0.041 | 0.032 | 85363010 | RO | 93 | 67 | 20 | MM
925001 | 3010038 | Überspannungsableiter BUStector | für EIB/KNX-Systeme mit Anschlussdrähten | 04020702 | ST | 94.1 | EUR | 1 | BT 24 | 4013364047365 | 1 | 0.01 | 0.01 | 85363010 | DE | 200 | 12 | 11 | MM
926220 | 3001547 | Überspannungs-Ableiter-Modul für | 2 Einzeladern BLITZDUCTOR SP | 04020104 | ST | 120.3 | EUR | 1 | BSP M2 BE 5 | 4013364127012 | 1 | 0.028 | 0.021 | 85363010 | DE | 65 | 61 | 19 | MM
926222 | 3001548 | Überspannungs-Ableiter-Modul für | 2 Einzeladern BLITZDUCTOR SP | 04020104 | ST | 120.3 | EUR | 1 | BSP M2 BE 12 | 4013364127029 | 1 | 0.028 | 0.021 | 85363010 | DE | 65 | 61 | 19 | MM
926224 | 3001549 | Überspannungs-Ableiter-Modul für | 2 Einzeladern BLITZDUCTOR SP | 04020104 | ST | 120.3 | EUR | 1 | BSP M2 BE 24 | 4013364127036 | 1 | 0.028 | 0.021 | 85363010 | DE | 65 | 61 | 19 | MM
926225 | 3001535 | Überspannungs-Ableiter-Modul für | 2 Einzeladern BLITZDUCTOR SP | 04020104 | ST | 120.3 | EUR | 1 | BSP M2 BE 48 | 4013364127043 | 1 | 0.028 | 0.021 | 85363010 | DE | 65 | 61 | 19 | MM
926227 | 3001551 | Überspannungs-Ableiter-Modul für | 2 Einzeladern BLITZDUCTOR SP | 04020104 | ST | 120.3 | EUR | 1 | BSP M2 BE 180 | 4013364127067 | 1 | 0.028 | 0.021 | 85363010 | DE | 65 | 61 | 19 | MM
926240 | 3001552 | Überspannungs-Ableiter-Modul für | 1 Doppelader BLITZDUCTOR SP | 04020104 | ST | 113.7 | EUR | 1 | BSP M2 BD 5 | 4013364127074 | 1 | 0.028 | 0.021 | 85363010 | DE | 65 | 61 | 19 | MM
926242 | 3001553 | Überspannungs-Ableiter-Modul für | 1 Doppelader BLITZDUCTOR SP | 04020104 | ST | 113.7 | EUR | 1 | BSP M2 BD 12 | 4013364127081 | 1 | 0.028 | 0.021 | 85363010 | DE | 65 | 61 | 19 | MM
926244 | 3001554 | Überspannungs-Ableiter-Modul für | 1 Doppelader BLITZDUCTOR SP | 04020104 | ST | 113.7 | EUR | 1 | BSP M2 BD 24 | 4013364127098 | 1 | 0.028 | 0.021 | 85363010 | DE | 65 | 61 | 19 | MM
926245 | 3001562 | Überspannungs-Ableiter-Modul für | 1 Doppelader BLITZDUCTOR SP | 04020104 | ST | 113.7 | EUR | 1 | BSP M2 BD 48 | 4013364127104 | 1 | 0.028 | 0.021 | 85363010 | DE | 65 | 61 | 19 | MM
926246 | 3001555 | Überspannungs-Ableiter-Modul für | 1 Doppelader BLITZDUCTOR SP | 04020104 | ST | 113.7 | EUR | 1 | BSP M2 BD 60 | 4013364127111 | 1 | 0.028 | 0.021 | 85363010 | DE | 65 | 61 | 19 | MM
926247 | 3001556 | Überspannungs-Ableiter-Modul für | 1 Doppelader BLITZDUCTOR SP | 04020104 | ST | 105.8 | EUR | 1 | BSP M2 BD 180 | 4013364127128 | 1 | 0.028 | 0.021 | 85363010 | DE | 65 | 61 | 19 | MM
926270 | 3001557 | Überspannungs-Ableiter-Modul für | 2 Einzeladern BLITZDUCTOR SP | 04020104 | ST | 128.2 | EUR | 1 | BSP M2 BE HF 5 | 4013364127135 | 1 | 0.028 | 0.021 | 85363010 | DE | 65 | 61 | 19 | MM
926271 | 3001558 | Überspannungs-Ableiter-Modul für | 1 Doppelader BLITZDUCTOR SP | 04020104 | ST | 128.2 | EUR | 1 | BSP M2 BD HF 5 | 4013364127142 | 1 | 0.028 | 0.021 | 85363010 | DE | 65 | 61 | 19 | MM
926275 | 3001560 | Überspannungs-Ableiter-Modul für | 1 Doppelader BLITZDUCTOR SP | 04020104 | ST | 128.2 | EUR | 1 | BSP M2 BD HF 24 | 4013364129351 | 1 | 0.028 | 0.021 | 85363010 | DE | 65 | 61 | 19 | MM
926304 | 69333 | Basisteil 4-polig zur Aufnahme eines | Ableitermoduls BLITZDUCTOR XT/SP | 04020101 | ST | 47.8 | EUR | 1 | BSP BAS 4 | 4013364157125 | 1 | 0.054 | 0.045 | 85369010 | DE | 100 | 55 | 18 | MM
926320 | 3001532 | Überspannungs-Ableiter-Modul für | 4 Einzeladern BLITZDUCTOR SP | 04020104 | ST | 182.1 | EUR | 1 | BSP M4 BE 5 | 4013364127159 | 1 | 0.029 | 0.022 | 85363010 | DE | 65 | 61 | 19 | MM
926322 | 3001533 | Überspannungs-Ableiter-Modul für | 4 Einzeladern BLITZDUCTOR SP | 04020104 | ST | 182.1 | EUR | 1 | BSP M4 BE 12 | 4013364127166 | 1 | 0.037 | 0.022 | 85363010 | DE | 65 | 61 | 19 | MM
926324 | 3001534 | Überspannungs-Ableiter-Modul für | 4 Einzeladern BLITZDUCTOR SP | 04020104 | ST | 182.1 | EUR | 1 | BSP M4 BE 24 | 4013364127173 | 1 | 0.028 | 0.021 | 85363010 | DE | 65 | 61 | 19 | MM
926325 | 3001614 | Überspannungs-Ableiter-Modul für | 4 Einzeladern BLITZDUCTOR SP | 04020104 | ST | 182.1 | EUR | 1 | BSP M4 BE 48 | 4013364127180 | 1 | 0.029 | 0.022 | 85363010 | DE | 65 | 61 | 19 | MM
926327 | 3001537 | Überspannungs-Ableiter-Modul für | 4 Einzeladern BLITZDUCTOR SP | 04020104 | ST | 182.1 | EUR | 1 | BSP M4 BE 180 | 4013364127203 | 1 | 0.029 | 0.022 | 85363010 | DE | 65 | 61 | 19 | MM
926340 | 3001538 | Überspannungs-Ableiter-Modul für | 2 Doppeladern BLITZDUCTOR SP | 04020104 | ST | 171.5 | EUR | 1 | BSP M4 BD 5 | 4013364127210 | 1 | 0.029 | 0.022 | 85363010 | DE | 65 | 61 | 19 | MM
926342 | 3001539 | Überspannungs-Ableiter-Modul für | 2 Doppeladern BLITZDUCTOR SP | 04020104 | ST | 171.5 | EUR | 1 | BSP M4 BD 12 | 4013364127227 | 1 | 0.029 | 0.022 | 85363010 | DE | 65 | 61 | 19 | MM
926344 | 3001540 | Überspannungs-Ableiter-Modul für | 2 Doppeladern BLITZDUCTOR SP | 04020104 | ST | 171.5 | EUR | 1 | BSP M4 BD 24 | 4013364127234 | 1 | 0.029 | 0.022 | 85363010 | DE | 65 | 61 | 19 | MM
926347 | 3001543 | Überspannungs-Ableiter-Modul für | 2 Doppeladern BLITZDUCTOR SP | 04020104 | ST | 171.5 | EUR | 1 | BSP M4 BD 180 | 4013364127265 | 1 | 0.028 | 0.021 | 85363010 | DE | 65 | 61 | 19 | MM
926370 | 3001544 | Überspannungs-Ableiter-Modul für | 4 Einzeladern BLITZDUCTOR SP | 04020104 | ST | 189.9 | EUR | 1 | BSP M4 BE HF 5 | 4013364127272 | 1 | 0.029 | 0.022 | 85363010 | DE | 65 | 61 | 19 | MM
926371 | 3001545 | Überspannungs-Ableiter-Modul für | 2 Doppeladern BLITZDUCTOR SP | 04020104 | ST | 189.9 | EUR | 1 | BSP M4 BD HF 5 | 4013364127289 | 1 | 0.029 | 0.022 | 85363010 | DE | 65 | 61 | 19 | MM
926375 | 3001546 | Überspannungs-Ableiter-Modul für | 2 Doppeladern BLITZDUCTOR SP | 04020104 | ST | 189.9 | EUR | 1 | BSP M4 BD HF 24 | 4013364129382 | 1 | 0.029 | 0.022 | 85363010 | DE | 65 | 61 | 19 | MM
927010 | 3017016 | BS-Ableiter Schutzmodul für 2 Einzeladern | BLITZDUCTORconnect mit Defektanzeige | 04020106 | ST | 66.9 | EUR | 1 | BCO MOD ML2 B 180 | 4013364410114 | 1 | 0.039 | 0.014 | 85363010 | DE | 120 | 81 | 9 | MM
927014 | 3016671 | Kombi-Ableiter Schutzmodul für 1 Doppelader | BLITZDUCTORconnect mit Defektanzeige | 04020106 | ST | 97.8 | EUR | 1 | BCO MOD ML2 BPD 24 | 4013364473010 | 1 | 0.039 | 0.014 | 85363010 | DE | 120 | 81 | 9 | MM
927022 | 3017017 | Kombi-Ableiter Schutzmodul für 2 Einzeladern | BLITZDUCTORconnect mit Defektanzeige | 04020106 | ST | 97.8 | EUR | 1 | BCO MOD ML2 BE 12 | 4013364410121 | 1 | 0.039 | 0.014 | 85363010 | DE | 120 | 81 | 9 | MM
927024 | 3017018 | Modularer Kombi-Ableiter für 2 Einzeladern | BLITZDUCTORconnect mit Defektanzeige | 04020106 | ST | 97.8 | EUR | 1 | BCO MOD ML2 BE 24 | 4013364410138 | 1 | 0.039 | 0.014 | 85363010 | DE | 120 | 81 | 9 | MM
927025 | 3017019 | Kombi-Ableiter Schutzmodul für 2 Einzeladern | BLITZDUCTORconnect mit Defektanzeige | 04020106 | ST | 97.8 | EUR | 1 | BCO MOD ML2 BE 48 | 4013364410145 | 1 | 0.039 | 0.014 | 85363010 | DE | 120 | 81 | 9 | MM
927027 | 3016386 | Kombi-Ableiter Schutzmodul für 2 Einzeladern | BLITZDUCTORconnect mit Statusanzeige | 04020106 | ST | 97.8 | EUR | 1 | BCO MOD ML2 BE 180 | 4013364468689 | 1 | 0.039 | 0.014 | 85363010 | DE | 120 | 81 | 9 | MM
927042 | 3017020 | Kombi-Ableiter Schutzmodul für 1 Doppelader | BLITZDUCTORconnect mit Defektanzeige | 04020106 | ST | 97.8 | EUR | 1 | BCO MOD ML2 BD 12 | 4013364410152 | 1 | 0.039 | 0.014 | 85363010 | DE | 120 | 81 | 9 | MM
927044 | 3017021 | Kombi-Ableiter Schutzmodul für 1 Doppelader | BLITZDUCTORconnect mit Defektanzeige | 04020106 | ST | 97.8 | EUR | 1 | BCO MOD ML2 BD 24 | 4013364410169 | 1 | 0.039 | 0.014 | 85363010 | DE | 120 | 81 | 9 | MM
927045 | 3017022 | Kombi-Ableiter Schutzmodul für 1 Doppelader | BLITZDUCTORconnect mit Defektanzeige | 04020106 | ST | 97.8 | EUR | 1 | BCO MOD ML2 BD 48 | 4013364410176 | 1 | 0.039 | 0.014 | 85363010 | DE | 120 | 81 | 9 | MM
927047 | 3016393 | Kombi-Ableiter Schutzmodul für 1 Doppelader | BLITZDUCTORconnect mit Statusanzeige | 04020106 | ST | 97.8 | EUR | 1 | BCO MOD ML2 BD 180 | 4013364468672 | 1 | 0.039 | 0.014 | 85363010 | DE | 120 | 81 | 9 | MM
927070 | 3017023 | Kombi-Ableiter Schutzmodul für 2 Einzeladern | BLITZDUCTORconnect mit Defektanzeige | 04020106 | ST | 106.5 | EUR | 1 | BCO MOD ML2 BE HF 5 | 4013364410183 | 1 | 0.039 | 0.014 | 85363010 | DE | 120 | 81 | 9 | MM
927071 | 3017024 | Kombi-Ableiter Schutzmodul für 1 Doppelader | BLITZDUCTORconnect mit Defektanzeige | 04020106 | ST | 106.5 | EUR | 1 | BCO MOD ML2 BD HF 5 | 4013364410190 | 1 | 0.039 | 0.014 | 85363010 | DE | 120 | 81 | 9 | MM
927074 | 3016383 | Kombi-Ableiter Schutzmodul für 2 Einzeladern | BLITZDUCTORconnect mit Statusanzeige | 04020106 | ST | 106.5 | EUR | 1 | BCO MOD ML2 BE HF 24 | 4013364468573 | 1 | 0.039 | 0.014 | 85363010 | DE | 120 | 84 | 15 | MM
927075 | 3016382 | Kombi-Ableiter Schutzmodul für 1 Doppelader | BLITZDUCTORconnect mit Statusanzeige | 04020106 | ST | 106.5 | EUR | 1 | BCO MOD ML2 BD HF 24 | 4013364468580 | 1 | 0.039 | 0.014 | 85363010 | DE | 120 | 84 | 15 | MM
927084 | 3016279 | ÜS-Ableiter Schutzmodul für 1 Doppelader | BLITZDUCTORconnect mit Defektanzeige | 04020106 | ST | 104 | EUR | 1 | BCO MOD ML2 BD EX 24 | 4013364410206 | 1 | 0.039 | 0.014 | 85363010 | DE | 120 | 81 | 9 | MM
927090 | 3016066 | ÜS-Ableiter-Schutzmodul für 2 Einzeladern | BLITZDUCTORconnect mit Statusanzeige | 04020106 | ST | 141.5 | EUR | 1 | BCO MOD ML2 MVG 230 | 4013364466531 | 1 | 0.039 | 0.014 | 85363010 | DE | 120 | 81 | 9 | MM
927210 | 3017025 | Blitzstrom-Ableiter für 2 Einzeladern | BLITZDUCTORconnect mit Defektanzeige | 04020106 | ST | 98.4 | EUR | 1 | BCO ML2 B 180 | 4013364405585 | 1 | 0.058 | 0.033 | 85363010 | DE | 120 | 84 | 15 | MM
927214 | 3016669 | Modularer Kombi-Ableiter für 1 Doppelader | BLITZDUCTORconnect mit Defektanzeige | 04020106 | ST | 151.7 | EUR | 1 | BCO ML2 BPD 24 | 4013364473003 | 1 | 0.058 | 0.033 | 85363010 | DE | 120 | 81 | 9 | MM
927222 | 3017026 | Modularer Kombi-Ableiter für 2 Einzeladern | BLITZDUCTORconnect mit Defektanzeige | 04020106 | ST | 151.7 | EUR | 1 | BCO ML2 BE 12 | 4013364405592 | 1 | 0.059 | 0.034 | 85363010 | DE | 120 | 84 | 15 | MM
927224 | 3017027 | Modularer Kombi-Ableiter für 2 Einzeladern | BLITZDUCTORconnect mit Defektanzeige | 04020106 | ST | 151.7 | EUR | 1 | BCO ML2 BE 24 | 4013364405608 | 1 | 0.059 | 0.034 | 85363010 | DE | 120 | 84 | 15 | MM
927225 | 3017028 | Modularer Kombi-Ableiter für 2 Einzeladern | BLITZDUCTORconnect mit Defektanzeige | 04020106 | ST | 151.7 | EUR | 1 | BCO ML2 BE 48 | 4013364405615 | 1 | 0.058 | 0.034 | 85363010 | DE | 120 | 84 | 15 | MM
927227 | 3016385 | Modularer Kombi-Ableiter für 2 Einzeladern | BLITZDUCTORconnect mit Statusanzeige | 04020106 | ST | 151.7 | EUR | 1 | BCO ML2 BE 180 | 4013364468658 | 1 | 0.059 | 0.034 | 85363010 | DE | 120 | 84 | 15 | MM
927242 | 3017029 | Modularer Kombi-Ableiter für 1 Doppelader | BLITZDUCTORconnect mit Defektanzeige | 04020106 | ST | 151.7 | EUR | 1 | BCO ML2 BD 12 | 4013364405622 | 1 | 0.058 | 0.034 | 85363010 | DE | 120 | 84 | 15 | MM
927244 | 3017030 | Modularer Kombi-Ableiter für 1 Doppelader | BLITZDUCTORconnect mit Defektanzeige | 04020106 | ST | 151.7 | EUR | 1 | BCO ML2 BD 24 | 4013364405639 | 1 | 0.059 | 0.034 | 85363010 | DE | 120 | 84 | 15 | MM
927245 | 3017031 | Modularer Kombi-Ableiter für 1 Doppelader | BLITZDUCTORconnect mit Defektanzeige | 04020106 | ST | 151.7 | EUR | 1 | BCO ML2 BD 48 | 4013364405646 | 1 | 0.058 | 0.034 | 85363010 | DE | 120 | 84 | 15 | MM
927247 | 3016391 | Modularer Kombi-Ableiter für 1 Doppelader | BLITZDUCTORconnect mit Statusanzeige | 04020106 | ST | 151.7 | EUR | 1 | BCO ML2 BD 180 | 4013364468665 | 1 | 0.059 | 0.034 | 85363010 | DE | 120 | 84 | 15 | MM
927270 | 3017032 | Modularer Kombi-Ableiter für 2 Einzeladern | BLITZDUCTORconnect mit Defektanzeige | 04020106 | ST | 163.9 | EUR | 1 | BCO ML2 BE HF 5 | 4013364405653 | 1 | 0.059 | 0.034 | 85363010 | DE | 120 | 81 | 9 | MM
927271 | 3017033 | Modularer Kombi-Ableiter für 1 Doppelader | BLITZDUCTORconnect mit Defektanzeige | 04020106 | ST | 163.9 | EUR | 1 | BCO ML2 BD HF 5 | 4013364405660 | 1 | 0.058 | 0.034 | 85363010 | DE | 120 | 81 | 9 | MM
927274 | 3016371 | Modularer Kombi-Ableiter für 2 Einzeladern | BLITZDUCTORconnect mit Statusanzeige | 04020106 | ST | 163.9 | EUR | 1 | BCO ML2 BE HF 24 | 4013364468559 | 1 | 0.058 | 0.034 | 85363010 | DE | 120 | 84 | 15 | MM
927275 | 3016376 | Modularer Kombi-Ableiter für 1 Doppelader | BLITZDUCTORconnect mit Statusanzeige | 04020106 | ST | 163.9 | EUR | 1 | BCO ML2 BD HF 24 | 4013364468566 | 1 | 0.059 | 0.034 | 85363010 | DE | 120 | 84 | 15 | MM
927284 | 3016222 | Modularer ÜS-Ableiter für 1 Doppelader | BLITZDUCTORconnect mit Defektanzeige | 04020106 | ST | 159 | EUR | 1 | BCO ML2 BD EX 24 | 4013364405677 | 1 | 0.065 | 0.035 | 85363010 | DE | 120 | 81 | 14 | MM
927290 | 3016065 | Modularer ÜS-Ableiter für 2 Einzeladern | BLITZDUCTORconnect mit Statusanzeige | 04020106 | ST | 176.9 | EUR | 1 | BCO ML2 MVG 230 | 4013364466524 | 1 | 0.06 | 0.036 | 85363010 | DE | 120 | 84 | 15 | MM
927305 | 3014898 | Sockel 2-polig für Leiterplattenmontage | für BLITZDUCTORconnect Ableitermodule | 04020150 | ST | 29.5 | EUR | 1 | BCO BAS PCB FM | 4013364454699 | 10 | 0.014 | 0.012 | 85369010 | RO | 67 | 52 | 7 | MM
927318 | 3016714 | Erdungsmodul mit Basisteil | BLITZDUCTORconnect | 04020150 | ST | 50.5 | EUR | 1 | BCO M2 E | 4013364470644 | 1 | 0.056 | 0.032 | 85369010 | DE | 120 | 84 | 14 | MM
927408 | 3015757 | Kompakter Kombi-Ableiter für DC-Versorgungen | BLITZDUCTORconnect mit Statusanzeige | 04020306 | ST | 170.8 | EUR | 1 | BCO CL2 BD HC10A 24 | 4013364463653 | 1 | 0.068 | 0.052 | 85363010 | DE | 98 | 90 | 19 | MM
927910 | 3016978 | Kompakter BS-Ableiter für 2 Einzeladern | BLITZDUCTORconnect mit Defektanzeige | 04020206 | ST | 52.2 | EUR | 1 | BCO CL2 B 180 | 4013364411739 | 1 | 0.058 | 0.033 | 85363010 | DE | 120 | 81 | 9 | MM
927922 | 3016974 | Kompakter Kombi-Ableiter für 2 Einzeladern | BLITZDUCTORconnect mit Defektanzeige | 04020206 | ST | 97.1 | EUR | 1 | BCO CL2 BE 12 | 4013364411951 | 1 | 0.058 | 0.033 | 85363010 | DE | 120 | 81 | 9 | MM
927924 | 3016838 | Kompakter Kombi-Ableiter für 2 Einzeladern | BLITZDUCTORconnect mit Defektanzeige | 04020206 | ST | 97.1 | EUR | 1 | BCO CL2 BE 24 | 4013364411968 | 1 | 0.058 | 0.033 | 85363010 | DE | 120 | 81 | 9 | MM
927925 | 3016975 | Kompakter Kombi-Ableiter für 2 Einzeladern | BLITZDUCTORconnect mit Defektanzeige | 04020206 | ST | 97.1 | EUR | 1 | BCO CL2 BE 48 | 4013364411975 | 1 | 0.058 | 0.033 | 85363010 | DE | 120 | 81 | 9 | MM
927942 | 3016976 | Kompakter Kombi-Ableiter für 1 Doppelader | BLITZDUCTORconnect mit Defektanzeige | 04020206 | ST | 97.1 | EUR | 1 | BCO CL2 BD 12 | 4013364411777 | 1 | 0.058 | 0.033 | 85363010 | DE | 120 | 81 | 9 | MM
927944 | 3016294 | Kompakter Kombi-Ableiter für 1 Doppelader | BLITZDUCTORconnect mit Defektanzeige | 04020206 | ST | 97.1 | EUR | 1 | BCO CL2 BD 24 | 4013364411784 | 1 | 0.058 | 0.033 | 85363010 | DE | 120 | 81 | 9 | MM
927945 | 3016977 | Kompakter Kombi-Ableiter für 1 Doppelader | BLITZDUCTORconnect mit Defektanzeige | 04020206 | ST | 97.1 | EUR | 1 | BCO CL2 BD 48 | 4013364411807 | 1 | 0.058 | 0.033 | 85363010 | DE | 120 | 81 | 9 | MM
927970 | 3016970 | Kompakter Kombi-Ableiter für 2 Einzeladern | BLITZDUCTORconnect mit Defektanzeige | 04020206 | ST | 112.7 | EUR | 1 | BCO CL2 BE HF 5 | 4013364411982 | 1 | 0.058 | 0.033 | 85363010 | DE | 120 | 81 | 9 | MM
927971 | 3016757 | Kompakter Kombi-Ableiter für 1 Doppelader | BLITZDUCTORconnect mit Defektanzeige | 04020206 | ST | 112.7 | EUR | 1 | BCO CL2 BD HF 5 | 4013364411999 | 1 | 0.058 | 0.033 | 85363010 | DE | 120 | 81 | 9 | MM
927984 | 3016281 | Kompakter Überspannungs-Ableiter für 1 Doppelader | BLITZDUCTORconnect mit Defektanzeige | 04020206 | ST | 110.6 | EUR | 1 | BCO CL2 BD EX 24 | 4013364412002 | 1 | 0.058 | 0.033 | 85363010 | DE | 120 | 81 | 9 | MM
927987 | 3018503 | Kompakter ÜS-Ableiter für 2 Einzeladern | BLITZDUCTORconnect mit Statusanzeige | 04020206 | ST | 55 | EUR | 1 | BCO CL2 E 12 | 4013364485754 | 1 | 0.056 | 0.032 | 85363010 | DE | 0 | 0 | 0 | MM
927988 | 3018504 | Kompakter ÜS-Ableiter für 2 Einzeladern | BLITZDUCTORconnect mit Statusanzeige | 04020206 | ST | 55 | EUR | 1 | BCO CL2 E 24 | 4013364485747 | 1 | 0.056 | 0.032 | 85363010 | DE | 0 | 0 | 0 | MM
927989 | 3018505 | Kompakter ÜS-Ableiter für 2 Einzeladern | BLITZDUCTORconnect mit Statusanzeige | 04020206 | ST | 55 | EUR | 1 | BCO CL2 E 48 | 4013364485761 | 1 | 0.037 | 0.032 | 85363010 | DE | 0 | 0 | 0 | MM
928430 | 3005598 | Kombiableiter DEHNvario | für elektroakustische Anlagen | 04020302 | ST | 221.7 | EUR | 1 | DVR 2 BY S 150 FM | 4013364261389 | 1 | 0.161 | 0.11 | 85363010 | DE | 170 | 115 | 40 | MM
928440 | 3005032 | Überspannungsableiter DEHNvario | 3in1 Lösung für analoge Kamerasysteme | 04020302 | ST | 284.1 | EUR | 1 | DVR BNC RS485 230 | 4013364280809 | 1 | 0.186 | 0.135 | 85363010 | DE | 170 | 115 | 40 | MM
929010 | 23047 | Überspannungsableiter Kabeladapter mit | BNC-Stecker und Buchse | 04020801 | ST | 179.7 | EUR | 1 | UGKF BNC | 4013364039940 | 1 | 0.068 | 0.068 | 85363010 | DE | 72 | 24 | 24 | MM
929039 | 61777 | Überspannungsableiter DEHNgate | mit SMA-Anschluss | 04020803 | ST | 181.6 | EUR | 1 | DGA G SMA | 4013364135185 | 1 | 0.024 | 0.024 | 85366910 | CN | 38 | 17 | 17 | MM
929042 | 41920 | Überspannungsableiter DEHNgate | mit BNC-Anschluss | 04020803 | ST | 178.2 | EUR | 1 | DGA G BNC | 4013364091030 | 1 | 0.039 | 0.039 | 85366910 | CN | 45 | 20 | 20 | MM
929043 | 41919 | Blitzstromableiter DEHNgate | mit BNC-Anschluss | 04020803 | ST | 203.9 | EUR | 1 | DGA AG BNC | 4013364091047 | 1 | 0.09 | 0.09 | 85366910 | CN | 62 | 32 | 26 | MM
929044 | 41922 | Überspannungsableiter DEHNgate | mit N-Anschluss | 04020803 | ST | 195.2 | EUR | 1 | DGA G N | 4013364091054 | 1 | 0.086 | 0.086 | 85366910 | CN | 50 | 23 | 23 | MM
929045 | 41921 | Blitzstromableiter DEHNgate | mit N-Anschluss | 04020803 | ST | 253.7 | EUR | 1 | DGA AG N | 4013364091061 | 1 | 0.266 | 0.266 | 85366910 | CN | 93 | 63 | 26 | MM
929047 | 52034 | Kombiableiter DEHNgate | mit 7/16-Anschluss | 04020803 | ST | 301.9 | EUR | 1 | DGA L4 7 16 S | 4013364091085 | 1 | 0.467 | 0.467 | 85366910 | CN | 121 | 92 | 36 | MM
929095 | 51476 | Erdungsblock 4-fach mit F-Buchsen zum | Potentialausgleich für Koaxialsysteme | 04020850 | ST | 13.7 | EUR | 1 | EB 4 F | 4013364113398 | 1 | 0.09 | 0.09 | 85389099 | CN | 160 | 140 | 20 | MM
929096 | 48715 | Erdungsleitung Cu 16mm² L 1000mm | mit Ringkabelschuh Bohrung 17mm | 04020850 | ST | 24.1 | EUR | 1 | EL 16 B17 | 4013364107212 | 1 | 0.203 | 0.203 | 85444991 | DE | 1015 | 30 | 10 | MM
929100 | 3015524 | Überspannungsableiter DEHNpatch | mit Patchkabel und Stewart-Stecker | 04020601 | ST | 182.2 | EUR | 1 | DPA M CAT6 RJ45S 48 | 4013364102170 | 1 | 0.244 | 0.244 | 85363010 | RO | 240 | 240 | 40 | MM
929121 | 3015527 | Überspannungsableiter DEHNpatch | mit 2 RJ45-Buchsen | 04020601 | ST | 168.5 | EUR | 1 | DPA M CLE RJ45B 48 | 4013364118935 | 1 | 0.122 | 0.109 | 85363010 | RO | 79 | 61 | 40 | MM
929126 | 3015528 | Überspannungsableiter DEHNpatch | mit 2 RJ45-Buchsen | 04020601 | ST | 81.2 | EUR | 1 | DPA M CLD RJ45B 48 | 4013364242258 | 1 | 0.102 | 0.096 | 85363010 | RO | 79 | 61 | 40 | MM
929146 | 68787 | Blitzstromableiter DEHNgate | mit 7/16-Anschluss | 04020803 | ST | 337.3 | EUR | 1 | DGA LG 7 16 MFA | 4013364157156 | 1 | 0.493 | 0.471 | 85366910 | CN | 160 | 135 | 30 | MM
929148 | 68788 | Kombiableiter DEHNgate | mit 7/16-Anschluss | 04020803 | ST | 285.4 | EUR | 1 | DGA L4 7 16 MFA | 4013364157163 | 1 | 0.476 | 0.448 | 85366910 | CN | 160 | 135 | 30 | MM
929161 | 3016752 | Kombi-Ableiter DEHNpatch bis 10 GBit | mit RJ45 Buchsen und Statusanzeige | 04020601 | ST | 178.9 | EUR | 1 | DPA CL8 EA 4PPOE | 4013364472921 | 1 | 0.189 | 0.18 | 85363010 | RO | 85 | 58 | 25 | MM
929166 | 3016753 | Blitzstromableiter DEHNpatch | bis 1 GBit mit RJ45 Buchsen | 04020601 | ST | 86.3 | EUR | 1 | DPA C8 D 4PPOE | 4013364472914 | 1 | 0.178 | 0.167 | 85363010 | RO | 85 | 58 | 25 | MM
929199 | 44494 | Montageset mit Hutschiene und | Stockschrauben für bis zu 24 DEHNpatch | 04020650 | ST | 46.4 | EUR | 1 | MS DPA | 4013364103313 | 1 | 0.35 | 0.35 | 85389099 | DE | 490 | 35 | 20 | MM
929200 | 3009951 | Montageset für DEHNpatch und DEHNgate |  | 04020650 | ST | 6.7 | EUR | 1 | MS EB DPA DGA | 4013364344082 | 1 | 0.008 | 0.007 | 85389099 | DE | 100 | 70 | 10 | MM
929221 | 3020731 | Überspannungsableiter DEHNpatch | im IP66 Gehäuse, mit 2 RJ45-Buchsen | 04020601 | ST | 301 | EUR | 1 | DPA CLE IP66 | 4013364342866 | 1 | 0.745 | 0.606 | 85363010 | RO | 209 | 182 | 47 | MM
929309 | 3016755 | Montagezubehör DEHNpatch MOD IRCM | für DEHNpatch CL8 EA 4PPOE | 04020601 | ST | 6.2 | EUR | 1 | DPA MOD IRCM | 4013364472938 | 1 | 0.013 | 0.013 | 85389099 | DE | 65 | 61 | 19 | MM
929335 | 3000377 | Universal-Hutschienenträger für | 482,6mm (19") 3 HE oder Wandmontage | 04020650 | ST | 200.5 | EUR | 1 | MF DR 3RU 19" | 4013364228672 | 1 | 1.42 | 1.38 | 73089098 | SI | 480 | 100 | 60 | MM
929497 | 47246 | Gasentladungsableiter für DEHNgate |  | 04020850 | ST | 35 | EUR | 1 | GDT DGA 90 | 4013364104143 | 1 | 0.002 | 0.002 | 85363090 | CN | 8 | 8 | 6 | MM
929498 | 47245 | Gasentladungsableiter für DEHNgate |  | 04020850 | ST | 37.6 | EUR | 1 | GDT DGA 230 | 4013364104136 | 1 | 0.002 | 0.002 | 85363090 | CN | 8 | 8 | 6 | MM
929499 | 47244 | Gasentladungsableiter für DEHNgate |  | 04020850 | ST | 37.6 | EUR | 1 | GDT DGA 470 | 4013364104129 | 1 | 0.002 | 0.002 | 85363090 | CH | 8 | 8 | 6 | MM
929921 | 44179 | Überspannungsableiter DEHNpipe | mit 1/2 -14 NPT-Aussengewinde | 04020501 | ST | 217.7 | EUR | 1 | DPI ME 24 N A2G | 4013364098169 | 1 | 0.255 | 0.218 | 85363010 | DE | 164 | 107 | 84 | MM
929941 | 44178 | Überspannungsableiter DEHNpipe | mit M20x1,5 Innen- und Aussengewinde | 04020501 | ST | 196.4 | EUR | 1 | DPI MD 24 M 2S | 4013364098152 | 1 | 0.187 | 0.173 | 85363010 | DE | 95 | 74 | 45 | MM
929950 | 3016195 | Überspannungsableiter DEHNpipe Ex (i)(d) | mit M20x1,5 Aussengewinde | 04020503 | ST | 233.2 | EUR | 1 | DPI CD EXI+D 2X24 M | 4013364137387 | 1 | 0.247 | 0.222 | 85363010 | DE | 168 | 75 | 39 | MM
929951 | 3016196 | Überspannungsableiter DEHNpipe Ex (i)(d) | mit 1/2 -14 NPT-Aussengewinde | 04020503 | ST | 233.2 | EUR | 1 | DPI CD EXI+D 2X24 N | 4013364137394 | 1 | 0.247 | 0.222 | 85363010 | DE | 168 | 75 | 39 | MM
929960 | 3016159 | Überspannungsableiter DEHNpipe Ex (i) | mit M20x1,5 Innen- und Aussengewinde | 04020501 | ST | 199.9 | EUR | 1 | DPI MD EX 24 M 2 | 4013364098145 | 1 | 0.186 | 0.172 | 85363010 | DE | 95 | 74 | 45 | MM
929961 | 3016184 | Überspannungsableiter DEHNpipe Ex (i) | mit M20x1,5 Aussengewinde | 04020502 | ST | 179.7 | EUR | 1 | DPI CD EXI 24 M | 4013364101784 | 1 | 0.183 | 0.169 | 85363010 | DE | 95 | 74 | 45 | MM
929962 | 3016186 | Überspannungsableiter DEHNpipe Ex (d) | mit M20x1,5 Aussengewinde | 04020502 | ST | 179.7 | EUR | 1 | DPI CD EXD 24 M | 4013364101791 | 1 | 0.183 | 0.169 | 85363010 | DE | 95 | 74 | 45 | MM
929963 | 3016185 | Überspannungsableiter DEHNpipe Ex (i) | mit 1/2 -14 NPT-Aussengewinde | 04020502 | ST | 179.7 | EUR | 1 | DPI CD EXI 24 N | 4013364101807 | 1 | 0.196 | 0.172 | 85363010 | DE | 95 | 74 | 45 | MM
929964 | 3016191 | Überspannungsableiter DEHNpipe Ex (d) | mit 1/2 -14 NPT-Aussengewinde | 04020502 | ST | 179.7 | EUR | 1 | DPI CD EXD 24 N | 4013364101814 | 1 | 0.183 | 0.169 | 85363010 | DE | 95 | 74 | 45 | MM
929965 | 3016183 | Überspannungsableiter DEHNpipe Ex (i) | mit 1/2 -14 NPT Innen- und Aussengewinde | 04020501 | ST | 199.9 | EUR | 1 | DPI MD EX 24 N 2 | 4013364360778 | 1 | 0.185 | 0.171 | 85363010 | DE | 168 | 75 | 39 | MM
929969 | 3016193 | Überspannungsableiter DEHNpipe Ex (d) | mit M20x1,5 Aussengewinde | 04020503 | ST | 331 | EUR | 1 | DPI CD EXD 230 24 M | 4013364127418 | 1 | 0.28 | 0.255 | 85363010 | DE | 168 | 75 | 39 | MM
929970 | 3016194 | Überspannungsableiter DEHNpipe Ex (d) | mit 1/2 -14 NPT-Aussengewinde | 04020503 | ST | 331 | EUR | 1 | DPI CD EXD 230 24 N | 4013364127425 | 1 | 0.273 | 0.248 | 85363010 | DE | 168 | 75 | 39 | MM
929971 | 3016192 | Überspannungsableiter DEHNpipe Ex (d) | mit M20x1,5 Aussengewinde | 04020501 | ST | 174.4 | EUR | 1 | DPI CD HF EXD 5 M | 4013364120761 | 1 | 0.286 | 0.272 | 85363010 | DE | 95 | 74 | 45 | MM
929982 | 45446 | Kabelverschraubung M20 Messing für | direkte Schirmerdung D 6,5-9,5mm | 04020550 | ST | 24.2 | EUR | 1 | KV S M20 MS 9.5 | 4013364098695 | 1 | 0.036 | 0.036 | 74122000 | DE | 30 | 30 | 27 | MM
929984 | 45445 | Kabelverschraubung M20 Messing ohne | direkte Schirmerdung D 7-10,5mm | 04020550 | ST | 18.6 | EUR | 1 | KV M20 MS 10.5 | 4013364098688 | 1 | 0.03 | 0.03 | 74122000 | DE | 30 | 30 | 27 | MM
929996 | 44237 | Erdungsring mit Flachstecker 6,3mm und | Mutter M20 für externe Erdung DEHNpipe | 04020550 | ST | 16.6 | EUR | 1 | ER DPI M20 | 4013364098244 | 1 | 0.013 | 0.013 | 85369010 | DE | 70 | 70 | 15 | MM
941110 | 69411 | Anwendungsopt. Kombi-Ableiter DEHNshield | Typ1+2 für einphasige TT-und TN-Systeme | 04010104 | ST | 402.9 | EUR | 1 | DSH TT 2P 255 | 4013364137899 | 1 | 0.291 | 0.275 | 85363090 | DE | 100 | 74 | 37 | MM
941115 | 3005801 | Anwendungsopt. Kombi-Ableiter DEHNshield | Typ 1+2 für einphasige TT-und TN-System | 04010104 | ST | 435.3 | EUR | 1 | DSH TT 2P 255 FM | 4013364289208 | 1 | 0.301 | 0.285 | 85363090 | DE | 100 | 74 | 37 | MM
941116 | 3011173 | Anwendungsopt. Kombi-Ableiter DEHNshield B | Typ 1+2 für einphasige TT-und TN-System | 04010104 | ST | 254.3 | EUR | 1 | DSH B TT 2P 255 FM | 4013364373235 | 1 | 0.301 | 0.285 | 85363090 | DE | 100 | 74 | 37 | MM
941200 | 69410 | Anwendungsopt. Kombi-Ableiter DEHNshield | Typ 1+2 für einphasige TN-Systeme | 04010104 | ST | 358.8 | EUR | 1 | DSH TN 255 | 4013364138209 | 1 | 0.266 | 0.25 | 85363090 | DE | 100 | 74 | 37 | MM
941205 | 3005802 | Anwendungsopt. Kombi-Ableiter DEHNshield | Typ 1+2 für einphasige TN-Systeme | 04010104 | ST | 391.2 | EUR | 1 | DSH TN 255 FM | 4013364289185 | 1 | 0.276 | 0.26 | 85363090 | DE | 100 | 74 | 37 | MM
941206 | 3011174 | Anwendungsopt. Kombi-Ableiter DEHNshield B | Typ 1+2 für einphasige TN-Systeme | 04010104 | ST | 254.9 | EUR | 1 | DSH B TN 255 FM | 4013364373839 | 1 | 0.276 | 0.26 | 85363090 | DE | 100 | 74 | 37 | MM
941300 | 69407 | Anwendungsopt. Kombi-Ableiter DEHNshield | Typ 1+2 für dreiphasige TN-C-Systeme | 04010104 | ST | 518.1 | EUR | 1 | DSH TNC 255 | 4013364133556 | 1 | 0.416 | 0.386 | 85363090 | DE | 115 | 90 | 90 | MM
941305 | 3004342 | Anwendungsopt. Kombi-Ableiter DEHNshield | Typ 1+2 für dreiphasige TN-C-Systeme | 04010104 | ST | 566 | EUR | 1 | DSH TNC 255 FM | 4013364275317 | 1 | 0.421 | 0.361 | 85363090 | DE | 115 | 90 | 90 | MM
941306 | 3009018 | Anwendungsopt. Kombi-Ableiter DEHNshield B | Typ 1+2 für dreiphasige TN-C-Systeme | 04010104 | ST | 378.2 | EUR | 1 | DSH B TNC 255 FM | 4013364328068 | 1 | 0.422 | 0.362 | 85363090 | DE | 115 | 90 | 90 | MM
941310 | 69409 | Anwendungsopt. Kombi-Ableiter DEHNshield | Typ1+2 f.dreiphasige TT-und TN-S-Systeme | 04010104 | ST | 717.4 | EUR | 1 | DSH TT 255 | 4013364131798 | 1 | 0.51 | 0.48 | 85363090 | DE | 115 | 90 | 90 | MM
941315 | 3004339 | Anwendungsopt. Kombi-Ableiter DEHNshield | Typ1+2 f.dreiphasige TT-und TN-S-Systeme | 04010104 | ST | 783.5 | EUR | 1 | DSH TT 255 FM | 4013364275324 | 1 | 0.509 | 0.448 | 85363090 | DE | 115 | 90 | 90 | MM
941316 | 3009022 | Anwendungsopt. Kombi-Ableiter DEHNshield B | Typ1+2 f.dreiphasige TT-und TN-S-Systeme | 04010104 | ST | 512.9 | EUR | 1 | DSH B TT 255 FM | 4013364328075 | 1 | 0.51 | 0.45 | 85363090 | DE | 115 | 90 | 90 | MM
941400 | 69408 | Anwendungsopt. Kombi-Ableiter DEHNshield | Typ 1+2 für dreiphasige TN-S-Systeme | 04010104 | ST | 672.3 | EUR | 1 | DSH TNS 255 | 4013364133563 | 1 | 0.555 | 0.525 | 85363090 | DE | 115 | 90 | 90 | MM
941405 | 3004340 | Anwendungsopt. Kombi-Ableiter DEHNshield | Typ 1+2 für dreiphasige TN-S-Systeme | 04010104 | ST | 736.8 | EUR | 1 | DSH TNS 255 FM | 4013364275331 | 1 | 0.488 | 0.428 | 85363090 | DE | 115 | 90 | 90 | MM
941406 | 3009024 | Anwendungsopt. Kombi-Ableiter DEHNshield B | Typ 1+2 für dreiphasige TN-S-Systeme | 04010104 | ST | 471.4 | EUR | 1 | DSH B TNS 255 FM | 4013364328082 | 1 | 0.489 | 0.429 | 85363090 | DE | 115 | 90 | 90 | MM
942310 | 3018441 | Überspannungsableiter Typ 2 DEHNguard MP | 4-polig Uc 275V für TT- und TNS-Systeme | 04010201 | ST | 324.8 | EUR | 1 | DG MP TT 275 | 4013364484108 | 1 | 0.344 | 0.344 | 85363030 | DE | 116 | 85 | 89 | MM
942315 | 3016476 | Überspannungsableiter Typ 2 DEHNguard MP | 4-polig Uc 275V für TT- und TNS-Systeme | 04010201 | ST | 369.5 | EUR | 1 | DG MP TT 275 FM | 4013364477162 | 1 | 0.347 | 0.347 | 85363030 | DE | 116 | 85 | 89 | MM
942341 | 3016478 | Überspannungsableiter Typ 2 DEHNguard MP | 4-polig Uc 275V für TT- und TNS-Systeme | 04010224 | ST | 506.7 | EUR | 1 | DG MP TT ACI 275 FM | 4013364477186 | 1 | 0.378 | 0.378 | 85363030 | DE | 116 | 85 | 89 | MM
942400 | 3018412 | Überspannungsableiter Typ 2 DEHNguard MP | 4-polig Uc 275V für TN-S-Systeme | 04010201 | ST | 300.6 | EUR | 1 | DG MP TNS 275 | 4013364484115 | 1 | 0.348 | 0.348 | 85363030 | DE | 116 | 85 | 89 | MM
942405 | 3016472 | Überspannungsableiter Typ 2 DEHNguard MP | 4-polig Uc 275V für TN-S-Systeme | 04010201 | ST | 359.8 | EUR | 1 | DG MP TNS 275 FM | 4013364477124 | 1 | 0.351 | 0.351 | 85363030 | DE | 116 | 85 | 89 | MM
942440 | 3016474 | Überspannungsableiter Typ 2 DEHNguard MP | 4-polig Uc 275V für TN-S-Systeme | 04010224 | ST | 475.9 | EUR | 1 | DG MP TNS ACI 275 FM | 4013364477148 | 1 | 0.377 | 0.377 | 85363030 | DE | 116 | 85 | 89 | MM
950102 | 68720 | Überspannungsableiter Typ 2 DEHNguard | 1-polig Uc 1000V AC | 04010213 | ST | 163.1 | EUR | 1 | DG 1000 | 4013364105621 | 1 | 0.205 | 0.184 | 85363030 | DE | 99 | 74 | 55 | MM
950112 | 68721 | Überspannungsableiter Typ 2 DEHNguard | 1-polig Uc 1000V AC mit Fernmeldekontakt | 04010213 | ST | 180.1 | EUR | 1 | DG 1000 FM | 4013364105638 | 1 | 0.217 | 0.196 | 85363030 | DE | 99 | 74 | 55 | MM
950530 | 3017611 | Überspannungsableiter Typ 2 DEHNguard | Mehrpolig für PV-Anlagen bis 1000V DC | 04010209 | ST | 189.9 | EUR | 1 | DG YPV SCI 1000 | 4013364152960 | 1 | 0.321 | 0.3 | 85363030 | DE | 99 | 74 | 55 | MM
950531 | 3017612 | Überspannungsableiter Typ 2 DEHNguard | Mehrpolig für PV-Anlagen bis 600V DC | 04010209 | ST | 184.7 | EUR | 1 | DG YPV SCI 600 | 4013364152953 | 1 | 0.296 | 0.275 | 85363030 | DE | 99 | 74 | 55 | MM
950535 | 3017613 | Überspannungsableiter Typ 2 DEHNguard | Mehrpolig für PV-Anlagen bis 1000V DC FM | 04010209 | ST | 237.6 | EUR | 1 | DG YPV SCI 1000 FM | 4013364154988 | 1 | 0.331 | 0.31 | 85363030 | DE | 99 | 74 | 55 | MM
950536 | 3017615 | Überspannungsableiter Typ 2 DEHNguard M | Mehrpolig für PV-Anlagen bis 600V DC FM | 04010209 | ST | 232.4 | EUR | 1 | DG YPV SCI 600 FM | 4013364154995 | 1 | 0.306 | 0.285 | 85363030 | DE | 99 | 74 | 55 | MM
951001 | 68969 | Funkenstrecken-Schutzmodul | Typ 1 + Typ 2 für DEHNventil M | 04010101 | ST | 364.6 | EUR | 1 | DV MOD 255 | 4013364108066 | 1 | 0.204 | 0.192 | 85363090 | DE | 79 | 61 | 40 | MM
951050 | 68971 | N-PE-Funkenstrecken-Schutzmodul | Typ 1 + Typ 2 für DEHNventil M | 04010101 | ST | 431 | EUR | 1 | DV MOD NPE 50 | 4013364108073 | 1 | 0.183 | 0.171 | 85363030 | DE | 79 | 61 | 40 | MM
951100 | 68972 | N-PE-Funkenstrecken-Schutzmodul | Typ 1 + Typ 2 für DEHNventil M | 04010101 | ST | 454.1 | EUR | 1 | DV MOD NPE 100 | 4013364108080 | 1 | 0.183 | 0.171 | 85363030 | DE | 79 | 61 | 40 | MM
951110 | 68973 | Kombiableiter Typ 1 + Typ 2 DEHNventil M | für einphasige TT- und TN-Systeme | 04010101 | ST | 857.9 | EUR | 1 | DV M TT 2P 255 | 4013364108110 | 1 | 0.689 | 0.659 | 85363090 | DE | 115 | 90 | 90 | MM
951115 | 68974 | Kombiableiter Typ 1 + Typ 2 DEHNventil M | für einphasige TT- und TN-Systeme | 04010101 | ST | 921.6 | EUR | 1 | DV M TT 2P 255 FM | 4013364108127 | 1 | 0.694 | 0.664 | 85363090 | DE | 115 | 90 | 90 | MM
951200 | 68982 | Kombiableiter Typ 1 + Typ 2 DEHNventil M | für einphasige TN-Systeme | 04010101 | ST | 791.3 | EUR | 1 | DV M TN 255 | 4013364108097 | 1 | 0.754 | 0.724 | 85363090 | DE | 115 | 90 | 90 | MM
951205 | 68983 | Kombiableiter Typ 1 + Typ 2 DEHNventil M | für einphasige TN-Systeme | 04010101 | ST | 855.2 | EUR | 1 | DV M TN 255 FM | 4013364108103 | 1 | 0.699 | 0.669 | 85363090 | DE | 115 | 90 | 90 | MM
951300 | 68985 | Kombiableiter Typ 1 + Typ 2 DEHNventil M | für dreiphasige TN-C-Systeme | 04010101 | ST | 1155.5 | EUR | 1 | DV M TNC 255 | 4013364108134 | 1 | 1.004 | 0.97 | 85363090 | DE | 123 | 115 | 91 | MM
951305 | 68986 | Kombiableiter Typ 1 + Typ 2 DEHNventil M | für dreiphasige TN-C-Systeme | 04010101 | ST | 1250.7 | EUR | 1 | DV M TNC 255 FM | 4013364108141 | 1 | 1.02 | 0.962 | 85363090 | DE | 123 | 115 | 91 | MM
951310 | 68987 | Kombiableiter Typ 1 + Typ 2 DEHNventil M | für dreiphasige TT- und TN-S-Systeme | 04010101 | ST | 1614.9 | EUR | 1 | DV M TT 255 | 4013364108172 | 1 | 1.312 | 1.272 | 85363090 | DE | 162 | 115 | 92 | MM
951315 | 68988 | Kombiableiter Typ 1 + Typ 2 DEHNventil M | für dreiphasige TT- und TN-S-Systeme | 04010101 | ST | 1742.8 | EUR | 1 | DV M TT 255 FM | 4013364108189 | 1 | 1.32 | 1.279 | 85363090 | DE | 162 | 115 | 92 | MM
951400 | 68996 | Kombiableiter Typ 1 + Typ 2 DEHNventil M | für dreiphasige TN-S-Systeme | 04010101 | ST | 1525.3 | EUR | 1 | DV M TNS 255 | 4013364108158 | 1 | 1.395 | 1.354 | 85363090 | DE | 162 | 115 | 92 | MM
951405 | 68997 | Kombiableiter Typ 1 + Typ 2 DEHNventil M | für dreiphasige TN-S-Systeme | 04010101 | ST | 1651.6 | EUR | 1 | DV M TNS 255 FM | 4013364108165 | 1 | 1.399 | 1.358 | 85363090 | DE | 162 | 115 | 92 | MM
952010 | 69522 | Überspannungsableiter Typ 2 Varistor- | Schutzmodul für DEHNguard M und S | 04010201 | ST | 72 | EUR | 1 | DG MOD 275 | 4013364108356 | 1 | 0.05 | 0.043 | 85363030 | DE | 65 | 61 | 19 | MM
952011 | 69520 | Überspannungsableiter Typ 2 Varistor- | Schutzmodul für DEHNguard M und S | 04010201 | ST | 81.3 | EUR | 1 | DG MOD 75 | 4013364109773 | 1 | 0.039 | 0.032 | 85363030 | DE | 65 | 61 | 19 | MM
952012 | 69521 | Überspannungsableiter Typ 2 Varistor- | Schutzmodul für DEHNguard M und S | 04010201 | ST | 81.3 | EUR | 1 | DG MOD 150 | 4013364109780 | 1 | 0.042 | 0.035 | 85363030 | DE | 65 | 61 | 19 | MM
952013 | 69523 | Überspannungsableiter Typ 2 Varistor- | Schutzmodul für DEHNguard M und S | 04010201 | ST | 81.3 | EUR | 1 | DG MOD 320 | 4013364109797 | 1 | 0.053 | 0.046 | 85363030 | DE | 65 | 61 | 19 | MM
952014 | 69524 | Überspannungsableiter Typ 2 Varistor- | Schutzmodul für DEHNguard M und S | 04010201 | ST | 81.3 | EUR | 1 | DG MOD 385 | 4013364108363 | 1 | 0.057 | 0.05 | 85363030 | DE | 65 | 61 | 19 | MM
952015 | 69525 | Überspannungsableiter Typ 2 Varistor- | Schutzmodul für DEHNguard M und S | 04010201 | ST | 81.3 | EUR | 1 | DG MOD 440 | 4013364109803 | 1 | 0.06 | 0.053 | 85363030 | DE | 65 | 61 | 19 | MM
952016 | 69526 | Überspannungsableiter Typ 2 Varistor- | Schutzmodul für DEHNguard M und S | 04010201 | ST | 81.3 | EUR | 1 | DG MOD 600 | 4013364109810 | 1 | 0.071 | 0.064 | 85363030 | DE | 65 | 61 | 19 | MM
952017 | 69527 | Überspannungsableiter Typ 2 Varistor- | Schutzmodul für DEHNguard M und S | 04010201 | ST | 100.5 | EUR | 1 | DG MOD 750 | 4013364113329 | 1 | 0.07 | 0.063 | 85363030 | DE | 65 | 61 | 19 | MM
952018 | 69519 | Überspannungsableiter Typ 2 Varistor- | Schutzmodul für DEHNguard M und S | 04010201 | ST | 81.3 | EUR | 1 | DG MOD 48 | 4013364119482 | 1 | 0.044 | 0.037 | 85363030 | DE | 65 | 61 | 19 | MM
952022 | 3013177 | Überspannungsableiter Typ 2 Varistor- | Schutzmodul für DEHNguard ACI | 04010224 | ST | 121.1 | EUR | 1 | DG MOD A NPE | 4013364376533 | 1 | 0.046 | 0.043 | 85363030 | DE | 68 | 61 | 19 | MM
952024 | 3011059 | Überspannungsableiter Typ 2 Schalter- | Funkenstrecken-Schutzmodul f. DEHNguard ACI | 04010224 | ST | 121.1 | EUR | 1 | DG MOD ACI 275 | 4013364377356 | 1 | 0.055 | 0.052 | 85363030 | DE | 68 | 61 | 19 | MM
952025 | 69530 | Überspannungsableiter Typ 2 Varistor- | Schutzmodul für DEHNguard S VA | 04010204 | ST | 105.5 | EUR | 1 | DG MOD 75 VA | 4013364127357 | 1 | 0.041 | 0.034 | 85363030 | DE | 65 | 61 | 19 | MM
952027 | 69531 | Überspannungsableiter Typ 2 Varistor- | Schutzmodul für DEHNguard S VA | 04010204 | ST | 99.6 | EUR | 1 | DG MOD 275 VA | 4013364127364 | 1 | 0.047 | 0.04 | 85363030 | DE | 65 | 61 | 19 | MM
952028 | 3011475 | Überspannungsableiter Typ 2 Schalter- | Funkenstrecken-Schutzmodul f. DEHNguard ACI | 04010224 | ST | 130.5 | EUR | 1 | DG MOD ACI 385 | 4013364387843 | 1 | 0.055 | 0.051 | 85363030 | DE | 68 | 61 | 19 | MM
952029 | 69532 | Überspannungsableiter Typ 2 Varistor- | Schutzmodul für DEHNguard S VA | 04010204 | ST | 105.5 | EUR | 1 | DG MOD 385 VA | 4013364127371 | 1 | 0.051 | 0.044 | 85363030 | DE | 65 | 61 | 19 | MM
952030 | 69504 | Überspannungsableiter Typ 2 DEHNgap C S | zum Einsatz in TT-Systemen | 04010206 | ST | 109 | EUR | 1 | DGP C S | 4013364108530 | 1 | 0.121 | 0.111 | 85363030 | DE | 105 | 75 | 19 | MM
952035 | 69505 | Überspannungsableiter Typ 2 DEHNgap C S | zum Einsatz in TT-Systemen | 04010206 | ST | 125 | EUR | 1 | DGP C S FM | 4013364108547 | 1 | 0.125 | 0.114 | 85363030 | DE | 105 | 75 | 19 | MM
952041 | 3017616 | Überspannungsableiter Typ 2 Varistor- | Schutzmodul für DEHNguard M und S | 04010207 | ST | 78.4 | EUR | 1 | DG MOD PV 500 | 4013364141841 | 1 | 0.06 | 0.053 | 85363030 | DE | 65 | 61 | 19 | MM
952044 | 3017617 | Überspannungsableiter Typ 2 Varistor- | Schutzmodul für DEHNguard M und S | 04010207 | ST | 78.4 | EUR | 1 | DG MOD PV 600 | 4013364141858 | 1 | 0.069 | 0.062 | 85363030 | DE | 65 | 61 | 19 | MM
952045 | 3017618 | Überspannungsableiter Typ 2 Varistor- | Schutzmodul für DEHNguard M und S | 04010207 | ST | 78.4 | EUR | 1 | DG MOD PV 75 | 4013364141827 | 1 | 0.04 | 0.033 | 85363030 | DE | 65 | 61 | 19 | MM
952048 | 3012336 | Überspannungsableiter Typ 2 Varistor- | Schutzmodul für DEHNguard M YPV | 04010222 | ST | 76.2 | EUR | 1 | DG MOD H PV 600 | 4013364327733 | 1 | 0.061 | 0.051 | 85363030 | DE | 65 | 61 | 19 | MM
952049 | 3012337 | Überspannungsableiter Typ 2 Varistor- | Schutzmodul für DEHNguard M YPV | 04010222 | ST | 86.1 | EUR | 1 | DG MOD H PV 750 | 4013364327740 | 1 | 0.071 | 0.06 | 85363030 | DE | 65 | 61 | 19 | MM
952050 | 69528 | Überspannungsableiter Typ 2 N-PE-Funken | strecken-Schutzmodul für DEHNguard M TT .. | 04010201 | ST | 91.5 | EUR | 1 | DG MOD NPE | 4013364108370 | 1 | 0.045 | 0.038 | 85363030 | DE | 65 | 61 | 19 | MM
952051 | 3017619 | Überspannungsableiter Varistor-Schutz- | modul für DEHNguard M PV | 04010207 | ST | 84.3 | EUR | 1 | DG MOD PV SCI 500 | 4013364126442 | 1 | 0.056 | 0.049 | 85363030 | DE | 65 | 61 | 19 | MM
952054 | 3017620 | Überspannungsableiter Typ 2 Varistor- | Schutzmodul für DEHNguard M PV | 04010207 | ST | 103.5 | EUR | 1 | DG MOD PV SCI 600 | 4013364127975 | 1 | 0.059 | 0.052 | 85363030 | DE | 65 | 61 | 19 | MM
952055 | 3017621 | Überspannungsableiter Typ 2 Varistor- | Schutzmodul für DEHNguard M PV | 04010207 | ST | 84.3 | EUR | 1 | DG MOD PV SCI 75 | 4013364136700 | 1 | 0.043 | 0.036 | 85363030 | DE | 65 | 61 | 19 | MM
952056 | 3020908 | Überspannungsableiter Typ 2 Varistor- | Schutzmodul für DEHNguard ME/SE | 04010208 | ST | 130.9 | EUR | 1 | DG MOD E PV SCI 750 | 4013364149106 | 1 | 0.083 | 0.071 | 85363030 | DE | 79 | 61 | 40 | MM
952060 | 69529 | Überspannungsableiter Typ 2 N-PE-Funken- | strecken-Schutzmodul für DEHNgap C S | 04010206 | ST | 91.6 | EUR | 1 | DGP C MOD | 4013364108387 | 1 | 0.044 | 0.037 | 85363030 | DE | 65 | 61 | 19 | MM
952070 | 69483 | Überspannungsableiter Typ 2 DEHNguard S | 1-polig Uc 275V AC | 04010202 | ST | 90.7 | EUR | 1 | DG S 275 | 4013364108493 | 1 | 0.14 | 0.13 | 85363030 | DE | 105 | 75 | 19 | MM
952071 | 69481 | Überspannungsableiter Typ 2 DEHNguard S | 1-polig Uc 75V AC | 04010202 | ST | 99.9 | EUR | 1 | DG S 75 | 4013364109834 | 1 | 0.118 | 0.107 | 85363030 | DE | 105 | 75 | 19 | MM
952072 | 69482 | Überspannungsableiter Typ 2 DEHNguard S | 1-polig Uc 150V AC | 04010202 | ST | 99.9 | EUR | 1 | DG S 150 | 4013364109858 | 1 | 0.12 | 0.109 | 85363030 | DE | 105 | 75 | 19 | MM
952073 | 69484 | Überspannungsableiter Typ 2 DEHNguard S | 1-polig Uc 320V AC | 04010202 | ST | 99.9 | EUR | 1 | DG S 320 | 4013364109872 | 1 | 0.13 | 0.119 | 85363030 | DE | 105 | 75 | 19 | MM
952074 | 69485 | Überspannungsableiter Typ 2 DEHNguard S | 1-polig Uc 385V AC | 04010202 | ST | 99.9 | EUR | 1 | DG S 385 | 4013364108516 | 1 | 0.134 | 0.123 | 85363030 | DE | 105 | 75 | 19 | MM
952075 | 69486 | Überspannungsableiter Typ 2 DEHNguard S | 1-polig Uc 440V AC | 04010202 | ST | 99.9 | EUR | 1 | DG S 440 | 4013364109896 | 1 | 0.153 | 0.142 | 85363030 | DE | 105 | 75 | 19 | MM
952076 | 69487 | Überspannungsableiter Typ 2 DEHNguard S | 1-polig Uc 600V AC | 04010202 | ST | 99.9 | EUR | 1 | DG S 600 | 4013364109919 | 1 | 0.147 | 0.136 | 85363030 | DE | 105 | 75 | 19 | MM
952077 | 69496 | Überspannungsableiter Typ 2 DEHNguard S | 1-polig Uc 600V AC | 04010202 | ST | 119.6 | EUR | 1 | DG S WE 600 | 4013364119680 | 1 | 0.147 | 0.137 | 85363030 | DE | 105 | 75 | 19 | MM
952078 | 69480 | Überspannungsableiter Typ 2 DEHNguard S | 1-polig Uc 48V AC | 04010202 | ST | 99.9 | EUR | 1 | DG S 48 | 4013364119468 | 1 | 0.12 | 0.109 | 85363030 | DE | 105 | 75 | 19 | MM
952080 | 69498 | Überspannungsableiter Typ 2 DEHNguard S | 1-polig Uc 75V AC | 04010204 | ST | 124.2 | EUR | 1 | DG S 75 VA | 4013364127296 | 1 | 0.118 | 0.107 | 85363030 | DE | 105 | 75 | 19 | MM
952081 | 3006148 | Überspannungsableiter Typ 2 N-PE-Funken- | strecken-Schutzmodul für DEHNguard M H TT .. | 04010201 | ST | 98.4 | EUR | 1 | DG MOD H NPE | 4013364318182 | 1 | 0.045 | 0.038 | 85363030 | DE | 65 | 61 | 19 | MM
952082 | 69499 | Überspannungsableiter Typ 2 DEHNguard S | 1-polig Uc 275V AC | 04010204 | ST | 118.4 | EUR | 1 | DG S 275 VA | 4013364127319 | 1 | 0.123 | 0.113 | 85363030 | DE | 105 | 75 | 19 | MM
952083 | 3011067 | Überspannungsableiter Typ 2 N-PE-Funken- | strecken-Schutzmodul für DEHNguard ACI | 04010224 | ST | 98.3 | EUR | 1 | DG MOD H A NPE | 4013364376540 | 1 | 0.055 | 0.051 | 85363030 | DE | 68 | 61 | 19 | MM
952084 | 69500 | Überspannungsableiter Typ 2 DEHNguard S | 1-polig Uc 385V AC | 04010204 | ST | 124.2 | EUR | 1 | DG S 385 VA | 4013364127333 | 1 | 0.128 | 0.117 | 85363030 | DE | 105 | 75 | 19 | MM
952085 | 69501 | Überspannungsableiter Typ 2 DEHNguard S | 1-polig Uc 75V AC mit Fernmeldekontakt | 04010204 | ST | 140.3 | EUR | 1 | DG S 75 VA FM | 4013364127302 | 1 | 0.122 | 0.111 | 85363030 | DE | 105 | 75 | 19 | MM
952087 | 69502 | Überspannungsableiter Typ 2 DEHNguard S | 1-polig Uc 275V AC mit Fernmeldekontakt | 04010204 | ST | 134.4 | EUR | 1 | DG S 275 VA FM | 4013364127326 | 1 | 0.127 | 0.116 | 85363030 | DE | 105 | 75 | 19 | MM
952089 | 69503 | Überspannungsableiter Typ 2 DEHNguard S | 1-polig Uc 385V AC mit Fernmeldekontakt | 04010204 | ST | 140.3 | EUR | 1 | DG S 385 VA FM | 4013364127340 | 1 | 0.132 | 0.121 | 85363030 | DE | 105 | 75 | 19 | MM
952090 | 69491 | Überspannungsableiter Typ 2 DEHNguard S | 1-polig Uc 275V AC mit Fernmeldekontakt | 04010202 | ST | 106.6 | EUR | 1 | DG S 275 FM | 4013364108509 | 1 | 0.133 | 0.119 | 85363030 | DE | 105 | 75 | 19 | MM
952091 | 69489 | Überspannungsableiter Typ 2 DEHNguard S | 1-polig Uc 75V AC mit Fernmeldekontakt | 04010202 | ST | 116 | EUR | 1 | DG S 75 FM | 4013364109841 | 1 | 0.12 | 0.11 | 85363030 | DE | 105 | 75 | 19 | MM
952092 | 69490 | Überspannungsableiter Typ 2 DEHNguard S | 1-polig Uc 150V AC mit Fernmeldekontakt | 04010202 | ST | 116 | EUR | 1 | DG S 150 FM | 4013364109865 | 1 | 0.124 | 0.113 | 85363030 | DE | 105 | 75 | 19 | MM
952093 | 69492 | Überspannungsableiter Typ 2 DEHNguard S | 1-polig Uc 320V AC mit Fernmeldekontakt | 04010202 | ST | 116 | EUR | 1 | DG S 320 FM | 4013364109889 | 1 | 0.148 | 0.137 | 85363030 | DE | 105 | 75 | 19 | MM
952094 | 69493 | Überspannungsableiter Typ 2 DEHNguard S | 1-polig Uc 385V AC mit Fernmeldekontakt | 04010202 | ST | 116 | EUR | 1 | DG S 385 FM | 4013364108523 | 1 | 0.15 | 0.14 | 85363030 | DE | 105 | 75 | 19 | MM
952095 | 69494 | Überspannungsableiter Typ 2 DEHNguard S | 1-polig Uc 440V AC mit Fernmeldekontakt | 04010202 | ST | 116 | EUR | 1 | DG S 440 FM | 4013364109902 | 1 | 0.151 | 0.14 | 85363030 | DE | 105 | 75 | 19 | MM
952096 | 69579 | Überspannungsableiter Typ 2 DEHNguard S | 1-polig Uc 600V AC mit Fernmeldekontakt | 04010202 | ST | 116 | EUR | 1 | DG S 600 FM | 4013364109926 | 1 | 0.171 | 0.16 | 85363030 | DE | 105 | 75 | 19 | MM
952097 | 69497 | Überspannungsableiter Typ 2 DEHNguard S | 1-polig Uc 600V AC mit Fernmeldekontakt | 04010202 | ST | 135.7 | EUR | 1 | DG S WE 600 FM | 4013364119697 | 1 | 0.151 | 0.14 | 85363030 | DE | 105 | 75 | 19 | MM
952098 | 69488 | Überspannungsableiter Typ 2 DEHNguard S | 1-polig Uc 48V AC mit Fernmeldekontakt | 04010202 | ST | 116 | EUR | 1 | DG S 48 FM | 4013364119475 | 1 | 0.134 | 0.123 | 85363030 | DE | 105 | 75 | 19 | MM
952100 | 3011068 | Überspannungsableiter Typ 2 DEHNguard S | 1-polig Uc 275V mit ACI-Technologie | 04010224 | ST | 156.1 | EUR | 1 | DG S ACI 275 FM | 4013364376526 | 1 | 0.142 | 0.128 | 85363030 | DE | 105 | 78 | 19 | MM
952110 | 69472 | Überspannungsableiter Typ 2 DEHNguard M | für einphasige TT- und TN-Systeme | 04010201 | ST | 188.7 | EUR | 1 | DG M TT 2P 275 | 4013364108417 | 1 | 0.258 | 0.242 | 85363030 | DE | 100 | 74 | 37 | MM
952111 | 69474 | Überspannungsableiter Typ 2 DEHNguard M | für einphasige TT- und TN-Systeme | 04010201 | ST | 197.9 | EUR | 1 | DG M TT 2P 385 | 4013364119420 | 1 | 0.248 | 0.232 | 85363030 | DE | 100 | 74 | 37 | MM
952113 | 3011677 | Überspannungsableiter Typ 2 DEHNguard S | 1-polig Uc 385V mit ACI-Technologie | 04010224 | ST | 165.6 | EUR | 1 | DG S ACI 385 FM | 4013364387874 | 1 | 0.13 | 0.128 | 85363030 | DE | 105 | 78 | 19 | MM
952115 | 69475 | Überspannungsableiter Typ 2 DEHNguard M | für einphasige TT- und TN-Systeme | 04010201 | ST | 204.6 | EUR | 1 | DG M TT 2P 275 FM | 4013364108424 | 1 | 0.244 | 0.228 | 85363030 | DE | 100 | 74 | 37 | MM
952116 | 69477 | Überspannungsableiter Typ 2 DEHNguard M | für einphasige TT- und TN-Systeme | 04010201 | ST | 214 | EUR | 1 | DG M TT 2P 385 FM | 4013364119413 | 1 | 0.252 | 0.236 | 85363030 | DE | 100 | 74 | 37 | MM
952121 | 3011073 | Überspannungsableiter Typ 2 DEHNguard M | 2-polig Uc 275V mit ACI-Technologie | 04010224 | ST | 255 | EUR | 1 | DG M TT 2P ACI 275 FM | 4013364376663 | 1 | 0.255 | 0.25 | 85363030 | DE | 100 | 79 | 37 | MM
952122 | 3011477 | Überspannungsableiter Typ 2 DEHNguard M | 2-polig Uc 385V mit ACI-Technologie | 04010224 | ST | 248.2 | EUR | 1 | DG M TT 2P ACI 385 FM | 4013364387867 | 1 | 0.255 | 0.25 | 85363030 | DE | 100 | 79 | 37 | MM
952130 | 69473 | Überspannungsableiter Typ 2 DEHNguard M | für einphasige TT- und TN-Systeme | 04010201 | ST | 197.9 | EUR | 1 | DG M TT 2P 320 | 4013364128521 | 1 | 0.263 | 0.247 | 85363030 | DE | 100 | 74 | 37 | MM
952135 | 69476 | Überspannungsableiter Typ 2 DEHNguard M | für einphasige TT- und TN-Systeme | 04010201 | ST | 214 | EUR | 1 | DG M TT 2P 320 FM | 4013364128538 | 1 | 0.269 | 0.253 | 85363030 | DE | 100 | 74 | 37 | MM
952181 | 3006158 | Überspannungsableiter Typ 2 DEHNguard M H | für einphasige TT- und TN-Systeme | 04010201 | ST | 195.2 | EUR | 1 | DG M H TT 2P 275 | 4013364318175 | 1 | 0.244 | 0.228 | 85363030 | DE | 100 | 74 | 37 | MM
952185 | 3006159 | Überspannungsableiter Typ 2 DEHNguard M H | für einphasige TT- und TN-Systeme | 04010201 | ST | 211.2 | EUR | 1 | DG M H TT 2P 275 FM | 4013364318151 | 1 | 0.244 | 0.228 | 85363030 | DE | 100 | 74 | 37 | MM
952200 | 69469 | Überspannungsableiter Typ 2 DEHNguard M | für einphasige TN-Systeme | 04010201 | ST | 162.3 | EUR | 1 | DG M TN 275 | 4013364108394 | 1 | 0.245 | 0.229 | 85363030 | DE | 100 | 74 | 37 | MM
952201 | 69468 | Überspannungsableiter Typ 2 DEHNguard M | für einphasige TN-Systeme | 04010201 | ST | 181.1 | EUR | 1 | DG M TN 150 | 4013364123915 | 1 | 0.227 | 0.211 | 85363030 | DE | 100 | 74 | 37 | MM
952205 | 69471 | Überspannungsableiter Typ 2 DEHNguard M | für einphasige TN-Systeme | 04010201 | ST | 194.4 | EUR | 1 | DG M TN 275 FM | 4013364108400 | 1 | 0.248 | 0.232 | 85363030 | DE | 100 | 74 | 37 | MM
952206 | 69470 | Überspannungsableiter Typ 2 DEHNguard M | für einphasige TN-Systeme | 04010201 | ST | 213.1 | EUR | 1 | DG M TN 150 FM | 4013364123922 | 1 | 0.233 | 0.217 | 85363030 | DE | 100 | 74 | 37 | MM
952220 | 3013380 | Überspannungsableiter Typ 2 DEHNguard M | 2-polig Uc 275V mit ACI-Technologie | 04010224 | ST | 231.9 | EUR | 1 | DG M TN ACI 275 FM | 4013364376656 | 1 | 0.245 | 0.241 | 85363030 | DE | 100 | 79 | 37 | MM
952300 | 69447 | Überspannungsableiter Typ 2 DEHNguard M | 3-polig für TN-C-Systeme | 04010201 | ST | 248.8 | EUR | 1 | DG M TNC 275 | 4013364108431 | 1 | 0.355 | 0.334 | 85363030 | DE | 99 | 74 | 55 | MM
952302 | 69478 | Überspannungsableiter Typ 2 DEHNguard M | 3-polig für TN-C-Systeme | 04010201 | ST | 333.6 | EUR | 1 | DG M WE 600 | 4013364113305 | 1 | 0.407 | 0.386 | 85363030 | DE | 99 | 74 | 55 | MM
952303 | 69449 | Überspannungsableiter Typ 2 DEHNguard M | 3-polig für TN-C-Systeme | 04010201 | ST | 274 | EUR | 1 | DG M TNC 440 | 4013364120709 | 1 | 0.376 | 0.355 | 85363030 | DE | 99 | 74 | 55 | MM
952305 | 69451 | Überspannungsableiter Typ 2 DEHNguard M | 3-polig für TN-C-Systeme | 04010201 | ST | 294.2 | EUR | 1 | DG M TNC 275 FM | 4013364108448 | 1 | 0.349 | 0.328 | 85363030 | DE | 99 | 74 | 55 | MM
952307 | 69479 | Überspannungsableiter Typ 2 DEHNguard M | 3-polig für TN-C-Systeme | 04010201 | ST | 381.6 | EUR | 1 | DG M WE 600 FM | 4013364113312 | 1 | 0.41 | 0.389 | 85363030 | DE | 99 | 74 | 55 | MM
952308 | 69453 | Überspannungsableiter Typ 2 DEHNguard M | 3-polig für TN-C-Systeme | 04010201 | ST | 322.3 | EUR | 1 | DG M TNC 440 FM | 4013364120716 | 1 | 0.383 | 0.362 | 85363030 | DE | 99 | 74 | 55 | MM
952310 | 69461 | Überspannungsableiter Typ 2 DEHNguard M | 4-polig für TT- und TN-S-Systeme | 04010201 | ST | 350.8 | EUR | 1 | DG M TT 275 | 4013364108479 | 1 | 0.435 | 0.405 | 85363030 | DE | 99 | 74 | 73 | MM
952311 | 69463 | Überspannungsableiter Typ 2 DEHNguard M | 4-polig für TT- und TN-S-Systeme | 04010201 | ST | 378.9 | EUR | 1 | DG M TT 385 | 4013364119390 | 1 | 0.458 | 0.432 | 85363030 | DE | 99 | 74 | 73 | MM
952313 | 69446 | Überspannungsableiter Typ 2 DEHNguard M | 3-polig für TN-C-Systeme | 04010201 | ST | 274 | EUR | 1 | DG M TNC 150 | 4013364123939 | 1 | 0.32 | 0.299 | 85363030 | DE | 99 | 74 | 55 | MM
952314 | 69448 | Überspannungsableiter Typ 2 DEHNguard M | 3-polig für TN-C-Systeme | 04010201 | ST | 274 | EUR | 1 | DG M TNC 385 | 4013364124028 | 1 | 0.363 | 0.342 | 85363030 | DE | 99 | 74 | 55 | MM
952315 | 69465 | Überspannungsableiter Typ 2 DEHNguard M | 4-polig für TT- und TN-S-Systeme | 04010201 | ST | 399 | EUR | 1 | DG M TT 275 FM | 4013364108486 | 1 | 0.441 | 0.415 | 85363030 | DE | 99 | 74 | 73 | MM
952316 | 69467 | Überspannungsableiter Typ 2 DEHNguard M | 4-polig für TT- und TN-S-Systeme | 04010201 | ST | 425.7 | EUR | 1 | DG M TT 385 FM | 4013364119406 | 1 | 0.462 | 0.436 | 85363030 | DE | 99 | 74 | 73 | MM
952318 | 69450 | Überspannungsableiter Typ 2 DEHNguard M | 3-polig für TN-C-Systeme | 04010201 | ST | 322.3 | EUR | 1 | DG M TNC 150 FM | 4013364124011 | 1 | 0.327 | 0.306 | 85363030 | DE | 99 | 74 | 55 | MM
952319 | 69452 | Überspannungsableiter Typ 2 DEHNguard M | 3-polig für TN-C-Systeme | 04010201 | ST | 322.3 | EUR | 1 | DG M TNC 385 FM | 4013364124035 | 1 | 0.371 | 0.35 | 85363030 | DE | 99 | 74 | 55 | MM
952320 | 69462 | Überspannungsableiter Typ 2 DEHNguard M | 4-polig für TT- und TN-S-Systeme | 04010201 | ST | 378.9 | EUR | 1 | DG M TT 320 | 4013364126794 | 1 | 0.442 | 0.416 | 85363030 | DE | 99 | 74 | 73 | MM
952323 | 69460 | Überspannungsableiter Typ 2 DEHNguard M | 4-polig für TT- und TN-S-Systeme | 04010201 | ST | 378.9 | EUR | 1 | DG M TT 150 | 4013364133235 | 1 | 0.407 | 0.381 | 85363030 | DE | 99 | 74 | 73 | MM
952325 | 69466 | Überspannungsableiter Typ 2 DEHNguard M | 4-polig für TT- und TN-S-Systeme | 04010201 | ST | 425.8 | EUR | 1 | DG M TT 320 FM | 4013364126800 | 1 | 0.451 | 0.425 | 85363030 | DE | 99 | 74 | 73 | MM
952328 | 69464 | Überspannungsableiter Typ 2 DEHNguard M | 4-polig für TT- und TN-S-Systeme | 04010201 | ST | 425.7 | EUR | 1 | DG M TT 150 FM | 4013364133242 | 1 | 0.416 | 0.39 | 85363030 | DE | 99 | 74 | 73 | MM
952330 | 3011077 | Überspannungsableiter Typ 2 DEHNguard M | 3-polig Uc 275V mit ACI-Technologie | 04010224 | ST | 442.3 | EUR | 1 | DG M TNC ACI 275 FM | 4013364376649 | 1 | 0.36 | 0.354 | 85363030 | DE | 100 | 79 | 55 | MM
952332 | 3016213 | Überspannungsableiter Typ 2 DEHNguard M | 4-polig für TT- und TN-S-Systeme | 04010201 | ST | 425.7 | EUR | 1 | DG M TT 385/305 FM | 4013364469945 | 1 | 0.464 | 0.433 | 85363030 | DE | 99 | 74 | 73 | MM
952341 | 3011079 | Überspannungsableiter Typ 2 DEHNguard M | 4-polig Uc 275V mit ACI-Technologie | 04010224 | ST | 547.2 | EUR | 1 | DG M TT ACI 275 FM | 4013364376632 | 1 | 0.455 | 0.452 | 85363030 | DE | 99 | 79 | 73 | MM
952342 | 3011476 | Überspannungsableiter Typ 2 DEHNguard M | 4-polig Uc 385V mit ACI-Technologie | 04010224 | ST | 575.4 | EUR | 1 | DG M TT ACI 385 FM | 4013364387850 | 1 | 0.455 | 0.452 | 85363030 | DE | 99 | 79 | 73 | MM
952381 | 3006156 | Überspannungsableiter Typ 2 DEHNguard M H | 4-polig für TT- und TN-S-Systeme | 04010201 | ST | 357.7 | EUR | 1 | DG M H TT 275 | 4013364318144 | 1 | 0.435 | 0.405 | 85363030 | DE | 99 | 74 | 73 | MM
952385 | 3006157 | Überspannungsableiter Typ 2 DEHNguard M H | 4-polig für TT- und TN-S-Systeme | 04010201 | ST | 404.8 | EUR | 1 | DG M H TT 275 FM | 4013364318137 | 1 | 0.441 | 0.415 | 85363030 | DE | 99 | 74 | 73 | MM
952400 | 69455 | Überspannungsableiter Typ 2 DEHNguard M | 4-polig für TN-S-Systeme | 04010201 | ST | 324.6 | EUR | 1 | DG M TNS 275 | 4013364108455 | 1 | 0.444 | 0.414 | 85363030 | DE | 99 | 74 | 73 | MM | 1.360 Stück
952403 | 69454 | Überspannungsableiter Typ 2 DEHNguard M | 4-polig für TN-S-Systeme | 04010201 | ST | 362 | EUR | 1 | DG M TNS 150 | 4013364128569 | 1 | 0.443 | 0.417 | 85363030 | DE | 99 | 74 | 73 | MM
952404 | 69456 | Überspannungsableiter Typ 2 DEHNguard M | 4-polig für TN-S-Systeme | 04010201 | ST | 362 | EUR | 1 | DG M TNS 385 | 4013364128545 | 1 | 0.5 | 0.474 | 85363030 | DE | 99 | 74 | 73 | MM
952405 | 69458 | Überspannungsableiter Typ 2 DEHNguard M | 4-polig für TN-S-Systeme | 04010201 | ST | 388.6 | EUR | 1 | DG M TNS 275 FM | 4013364108462 | 1 | 0.479 | 0.453 | 85363030 | DE | 99 | 74 | 73 | MM
952408 | 69457 | Überspannungsableiter Typ 2 DEHNguard M | 4-polig für TN-S-Systeme | 04010201 | ST | 425.8 | EUR | 1 | DG M TNS 150 FM | 4013364128576 | 1 | 0.452 | 0.426 | 85363030 | DE | 99 | 74 | 73 | MM
952409 | 69459 | Überspannungsableiter Typ 2 DEHNguard M | 4-polig für TN-S-Systeme | 04010201 | ST | 425.8 | EUR | 1 | DG M TNS 385 FM | 4013364128552 | 1 | 0.508 | 0.482 | 85363030 | DE | 99 | 74 | 73 | MM
952440 | 3013381 | Überspannungsableiter Typ 2 DEHNguard M | 4-polig Uc 275V mit ACI-Technologie | 04010224 | ST | 514 | EUR | 1 | DG M TNS ACI 275 FM | 4013364376625 | 1 | 0.45 | 0.449 | 85363030 | DE | 99 | 79 | 73 | MM
952510 | 3017622 | Überspannungsableiter Typ 2 DEHNguard M | Mehrpolig für PV-Anlagen bis 1000V DC | 04010207 | ST | 274.8 | EUR | 1 | DG M YPV SCI 1000 | 4013364126428 | 1 | 0.361 | 0.34 | 85363030 | DE | 99 | 74 | 55 | MM
952512 | 3017624 | Überspannungsableiter Typ 2 DEHNguard M | Mehrpolig für PV-Anlagen bis 1200V DC | 04010207 | ST | 312.9 | EUR | 1 | DG M YPV SCI 1200 | 4013364127951 | 1 | 0.357 | 0.336 | 85363030 | DE | 99 | 74 | 55 | MM
952513 | 3017625 | Überspannungsableiter Typ 2 DEHNguard M | Mehrpolig für PV-Anlagen bis 150V DC | 04010207 | ST | 274.8 | EUR | 1 | DG M YPV SCI 150 | 4013364136663 | 1 | 0.29 | 0.269 | 85363030 | DE | 99 | 74 | 55 | MM
952514 | 3017634 | Überspannungsableiter Typ 2 DEHNguard M | Mehrpolig für PV-Anlagen bis 1000V DC | 04010207 | ST | 410.1 | EUR | 1 | DG M PV2 SCI 1000 | 4013364224964 | 1 | 0.588 | 0.499 | 85363030 | DE | 125 | 115 | 95 | MM
952515 | 3017626 | Überspannungsableiter Typ 2 DEHNguard M | Mehrpolig für PV-Anlagen bis 1000V DC | 04010207 | ST | 322.8 | EUR | 1 | DG M YPV SCI 1000 FM | 4013364126435 | 1 | 0.344 | 0.323 | 85363030 | DE | 99 | 74 | 55 | MM
952517 | 3017628 | Überspannungsableiter Typ 2 DEHNguard M | Mehrpolig für PV-Anlagen bis 1200V DC | 04010207 | ST | 361 | EUR | 1 | DG M YPV SCI 1200 FM | 4013364127968 | 1 | 0.359 | 0.338 | 85363030 | DE | 99 | 74 | 55 | MM
952518 | 3017629 | Überspannungsableiter Typ 2 DEHNguard M | Mehrpolig für PV-Anlagen bis 150V DC | 04010207 | ST | 322.8 | EUR | 1 | DG M YPV SCI 150 FM | 4013364136670 | 1 | 0.297 | 0.276 | 85363030 | DE | 99 | 74 | 55 | MM
952519 | 3017635 | Überspannungsableiter Typ 2 DEHNguard M | Mehrpolig für PV-Anlagen bis 1000V DC | 04010207 | ST | 490 | EUR | 1 | DG M PV2 SCI 1000 FM | 4013364224971 | 1 | 0.599 | 0.509 | 85363030 | DE | 125 | 115 | 95 | MM
952525 | 3020907 | Überspannungsableiter Typ 2 DEHNguard ME | Mehrpolig für PV-Anlagen bis 1500V DC FM | 04010208 | ST | 504.3 | EUR | 1 | DG ME YPV SCI1500 FM | 4013364149076 | 1 | 0.556 | 0.521 | 85354000 | DE | 123 | 115 | 91 | MM
952565 | 3012334 | Überspannungsableiter Typ 2 DEHNguard M | Mehrpolig für PV-Anlagen bis 1170V DC | 04010222 | ST | 302 | EUR | 1 | DG M YPV 1200 FM | 4013364327719 | 1 | 0.382 | 0.322 | 85363030 | DE | 116 | 86 | 69 | MM
952567 | 3012335 | Überspannungsableiter Typ 2 DEHNguard M | Mehrpolig für PV-Anlagen bis 1500V DC | 04010222 | ST | 332.3 | EUR | 1 | DG M YPV 1500 FM | 4013364327726 | 1 | 0.411 | 0.35 | 85363030 | DE | 116 | 90 | 70 | MM
952589 | 60666 | Stiftanschlussklemme z. V-Verdrahtung | a. Überspannungsschutzgeräten -25mm² | 04010403 | ST | 10.1 | EUR | 1 | STAK 25 | 4013364132306 | 4 | 0.017 | 0.017 | 85369010 | DE | 46 | 35 | 18 | MM
952610 | 66914 | Sockel 1-polig für Leiterplattenmon- | tage für DEHNguard-Module 275 | 04010212 | ST | 7.4 | EUR | 1 | DG PCB 275 | 4013364149816 | 72 | 0.02 | 0.018 | 85366930 | DE | 62 | 43 | 21 | MM
952614 | 66918 | Sockel 1-polig für Leiterplattenmon- | tage für DEHNguard-Module 385 | 04010212 | ST | 7.4 | EUR | 1 | DG PCB 385 | 4013364149847 | 72 | 0.02 | 0.018 | 85366930 | DE | 62 | 43 | 21 | MM
952641 | 65002 | Sockel 1-polig für Leiterplattenmon- | tage für DEHNguard-Module PV 500 | 04010212 | ST | 7.4 | EUR | 1 | DG PCB PV 500 | 4013364146334 | 72 | 0.02 | 0.018 | 85366930 | DE | 62 | 43 | 21 | MM
952643 | 67351 | Sockel 1-polig für Leiterplattenmon- | tage für DEHNguard-Module PV 300 | 04010212 | ST | 7.4 | EUR | 1 | DG PCB PV 300 | 4013364150737 | 72 | 0.02 | 0.018 | 85366930 | DE | 62 | 43 | 21 | MM
952644 | 66930 | Sockel 1-polig für Leiterplattenmon- | tage für DEHNguard-Module PV 600 | 04010212 | ST | 7.4 | EUR | 1 | DG PCB PV 600 | 4013364149892 | 72 | 0.02 | 0.018 | 85366930 | DE | 62 | 43 | 21 | MM
952650 | 66922 | Sockel 1-polig für Leiterplattenmon- | tage für DEHNguard-Module NPE | 04010212 | ST | 7.4 | EUR | 1 | DG PCB NPE | 4013364149823 | 72 | 0.02 | 0.018 | 85366930 | DE | 62 | 43 | 21 | MM
952651 | 65000 | Sockel 1-polig für Leiterplattenmon- | tage für DEHNguard-Module PV SCI 500 | 04010212 | ST | 7.4 | EUR | 1 | DG PCB PV SCI 500 | 4013364146310 | 72 | 0.02 | 0.018 | 85366930 | DE | 62 | 43 | 21 | MM
952653 | 67349 | Sockel 1-polig für Leiterplattenmon- | tage für DEHNguard-Module PV SCI 300 | 04010212 | ST | 7.4 | EUR | 1 | DG PCB PV SCI 300 | 4013364150713 | 72 | 0.02 | 0.018 | 85366930 | DE | 62 | 43 | 21 | MM
952654 | 66926 | Sockel 1-polig für Leiterplattenmon- | tage für DEHNguard-Module PV SCI 600 | 04010212 | ST | 7.4 | EUR | 1 | DG PCB PV SCI 600 | 4013364149878 | 72 | 0.02 | 0.018 | 85366930 | DE | 62 | 43 | 21 | MM
952699 | 58753 | Durchgangsklemme 25mm² zur Kammschienen- | Verbindung v. Überspannungsschutzgeräten | 04010403 | ST | 44.4 | EUR | 1 | DK 25 | 4013364127906 | 1 | 0.114 | 0.103 | 85369095 | DE | 105 | 75 | 19 | MM
952710 | 66916 | Sockel 1-polig für Leiterplattenmon- | tage für DEHNguard-Module 275 FM | 04010212 | ST | 10.1 | EUR | 1 | DG PCB 275 FM | 4013364149830 | 72 | 0.021 | 0.018 | 85366930 | DE | 62 | 43 | 21 | MM
952714 | 66920 | Sockel 1-polig für Leiterplattenmon- | tage für DEHNguard-Module 385 FM | 04010212 | ST | 10.1 | EUR | 1 | DG PCB 385 FM | 4013364149854 | 72 | 0.021 | 0.018 | 85366930 | DE | 62 | 43 | 21 | MM
952741 | 65003 | Sockel 1-polig für Leiterplattenmon- | tage für DEHNguard-Module PV 500 FM | 04010212 | ST | 10.1 | EUR | 1 | DG PCB PV 500 FM | 4013364146341 | 72 | 0.02 | 0.018 | 85366930 | DE | 62 | 43 | 21 | MM
952743 | 67352 | Sockel 1-polig für Leiterplattenmon- | tage für DEHNguard-Module PV 300 FM | 04010212 | ST | 10.1 | EUR | 1 | DG PCB PV 300 FM | 4013364150744 | 72 | 0.02 | 0.018 | 85366930 | DE | 62 | 43 | 21 | MM
952744 | 66932 | Sockel 1-polig für Leiterplattenmon- | tage für DEHNguard-Module PV 600 FM | 04010212 | ST | 10.1 | EUR | 1 | DG PCB PV 600 FM | 4013364149908 | 72 | 0.02 | 0.018 | 85366930 | DE | 62 | 43 | 21 | MM
952750 | 66924 | Sockel 1-polig für Leiterplattenmon- | tage für DEHNguard-Module NPE FM | 04010212 | ST | 10.1 | EUR | 1 | DG PCB NPE FM | 4013364149861 | 72 | 0.02 | 0.018 | 85366930 | DE | 62 | 43 | 21 | MM
952751 | 65001 | Sockel 1-polig für Leiterplattenmon- | tage für DEHNguard-Module PV SCI 500 FM | 04010212 | ST | 10.1 | EUR | 1 | DG PCB PV SCI 500 FM | 4013364146327 | 72 | 0.02 | 0.018 | 85366930 | DE | 62 | 43 | 21 | MM
952753 | 67350 | Sockel 1-polig für Leiterplattenmon- | tage für DEHNguard-Module PV SCI 300 FM | 04010212 | ST | 10.1 | EUR | 1 | DG PCB PV SCI 300 FM | 4013364150720 | 72 | 0.02 | 0.018 | 85366930 | DE | 62 | 43 | 21 | MM
952754 | 66928 | Sockel 1-polig für Leiterplattenmon- | tage für DEHNguard-Module PV SCI 600 FM | 04010212 | ST | 10.1 | EUR | 1 | DG PCB PV SCI 600 FM | 4013364149885 | 72 | 0.02 | 0.018 | 85366930 | DE | 62 | 43 | 21 | MM
952908 | 3003778 | Überspannungsableiter Typ 2 Varistor- | Schutzmodul für DEHNguard SE | 04010214 | ST | 113.6 | EUR | 1 | DG MOD E H 1000 | 4013364264526 | 1 | 0.123 | 0.112 | 85363030 | DE | 79 | 61 | 40 | MM
952910 | 3004012 | Sockel 1-polig für Leiterplattenmon- | tage für DEHNguard-Module I 275 FM | 04010212 | ST | 10.1 | EUR | 1 | DG PCB I 275 FM | 4013364266865 | 72 | 0.02 | 0.018 | 85366930 | DE | 62 | 43 | 21 | MM
952918 | 3006267 | Überspannungsableiter Typ 2 Schutzmodul | für DG SE H 1000 VA FM | 04010214 | ST | 140.6 | EUR | 1 | DG MOD E H 1000 VA | 4013364308336 | 1 | 0.13 | 0.112 | 85363030 | DE | 79 | 61 | 40 | MM
952920 | 3007192 | Überspannungsableiter Typ 2 DEHNguard SE CI | 1-polig Uc 440V AC mit Fernmeldekontakt | 04010223 | ST | 166.5 | EUR | 1 | DG SE CI 440 FM | 4013364322622 | 1 | 0.178 | 0.161 | 85363030 | DE | 105 | 86 | 30 | MM
952923 | 3007193 | Überspannungsableiter Typ 2 DEHNguard SE CI | 1-polig Uc 440V AC mit Fernmeldekontakt | 04010223 | ST | 185.3 | EUR | 1 | DG SE CI WE 440 FM | 4013364322639 | 1 | 0.184 | 0.167 | 85363030 | DE | 105 | 86 | 30 | MM
952926 | 3007201 | Überspannungsableiter Typ 2 Varistor- | Schutzmodul für DEHNguard SE CI | 04010223 | ST | 131.6 | EUR | 1 | DG MOD E CI 440 | 4013364322646 | 1 | 0.083 | 0.072 | 85363030 | DE | 79 | 61 | 40 | MM
952927 | 3007202 | Überspannungsableiter Typ 2 Varistor- | Schutzmodul für DEHNguard SE CI | 04010223 | ST | 150.2 | EUR | 1 | DG MOD E CI WE 440 | 4013364322653 | 1 | 0.082 | 0.078 | 85363030 | DE | 79 | 61 | 40 | MM
952938 | 3003781 | Überspannungsableiter Typ 2 DEHNguard SE | 1-polig Uc 1000V AC mit Fernmeldekontakt | 04010214 | ST | 149.7 | EUR | 1 | DG SE H 1000 FM | 4013364264014 | 1 | 0.229 | 0.207 | 85363030 | DE | 105 | 86 | 30 | MM
952940 | 3006268 | Überspannungsableiter Typ 2 DEHNguard SE | 1-polig Uc 1000V AC, Varistor + GDT | 04010214 | ST | 176.8 | EUR | 1 | DG SE H 1000 VA FM | 4013364308329 | 1 | 0.229 | 0.207 | 85363030 | DE | 105 | 86 | 30 | MM
952941 | 3000990 | Sockel 1-polig für Leiterplattenmon- | tage für DEHNguard-Module PV 500 | 04010212 | ST | 10.1 | EUR | 1 | DG PCB PV I 500 FM | 4013364228177 | 72 | 0.02 | 0.018 | 85366930 | DE | 60 | 43 | 20 | MM
952948 | 3007913 | Sockel 1-polig für Leiterplattenmon- | tage für DEHNguard-Module H PV 600 | 04010212 | ST | 10.1 | EUR | 1 | DG PCB PV I 600 FM | 4013364323919 | 72 | 0.02 | 0.018 | 85366930 | DE | 60 | 43 | 20 | MM
952949 | 3007917 | Sockel 1-polig für Leiterplattenmon- | tage für DEHNguard-Module H PV 750 | 04010212 | ST | 10.1 | EUR | 1 | DG PCB PV I 750 FM | 4013364323926 | 72 | 0.02 | 0.018 | 85366930 | DE | 60 | 43 | 20 | MM
952951 | 3000991 | Sockel 1-polig für Leiterplattenmon- | tage für DEHNguard-Module PV SCI 500 | 04010212 | ST | 10.1 | EUR | 1 | DG PCB PVSCI I 500FM | 4013364228184 | 72 | 0.02 | 0.018 | 85366930 | DE | 60 | 43 | 20 | MM
953010 | 3015418 | Überspannungsableiter Typ 3 Schutzmodul | 2-polig 255V für DEHNrail M | 04010301 | ST | 92.4 | EUR | 1 | DR MOD 255 | 4013364108295 | 1 | 0.035 | 0.028 | 85363030 | RO | 65 | 61 | 19 | MM
953011 | 3015416 | Überspannungsableiter Typ 3 Schutzmodul | 2-polig 30V für DEHNrail M | 04010301 | ST | 92.4 | EUR | 1 | DR MOD 30 | 4013364109636 | 1 | 0.034 | 0.027 | 85363030 | RO | 65 | 61 | 19 | MM
953012 | 3015419 | Überspannungsableiter Typ 3 Schutzmodul | 2-polig 60V für DEHNrail M | 04010301 | ST | 92.4 | EUR | 1 | DR MOD 60 | 4013364109643 | 1 | 0.034 | 0.027 | 85363030 | RO | 65 | 61 | 19 | MM
953013 | 3015420 | Überspannungsableiter Typ 3 Schutzmodul | 2-polig 75V für DEHNrail M | 04010301 | ST | 92.4 | EUR | 1 | DR MOD 75 | 4013364109650 | 1 | 0.032 | 0.025 | 85363030 | RO | 65 | 61 | 19 | MM
953014 | 3015421 | Überspannungsableiter Typ 3 Schutzmodul | 2-polig 150V für DEHNrail M | 04010301 | ST | 92.4 | EUR | 1 | DR MOD 150 | 4013364109667 | 1 | 0.033 | 0.026 | 85363030 | RO | 65 | 61 | 19 | MM
953020 | 3015434 | Überspannungsableiter Typ 3 Schutzmodul | 4-polig 255V für DEHNrail M | 04010301 | ST | 174.7 | EUR | 1 | DR MOD 4P 255 | 4013364117440 | 1 | 0.076 | 0.059 | 85363030 | RO | 79 | 61 | 40 | MM
953021 | 3015440 | Überspannungsableiter Typ 3 Schutzmodul | 4-polig 255V für DEHNrail M 32A | 04010301 | ST | 174.7 | EUR | 1 | DR MOD 4P 255 SN1871 | 4013364353077 | 1 | 0.061 | 0.049 | 85363030 | RO | 78 | 61 | 40 | MM
953200 | 3015430 | Überspannungsableiter Typ 3 DEHNrail M | 2-polig 255V für Industrieelektronik | 04010301 | ST | 114.2 | EUR | 1 | DR M 2P 255 | 4013364108301 | 1 | 0.092 | 0.081 | 85363030 | RO | 105 | 75 | 19 | MM
953201 | 3015422 | Überspannungsableiter Typ 3 DEHNrail M | 2-polig 30V für Industrieelektronik | 04010301 | ST | 114.2 | EUR | 1 | DR M 2P 30 | 4013364109674 | 1 | 0.091 | 0.08 | 85363030 | RO | 105 | 75 | 19 | MM
953202 | 3015424 | Überspannungsableiter Typ 3 DEHNrail M | 2-polig 60V für Industrieelektronik | 04010301 | ST | 114.2 | EUR | 1 | DR M 2P 60 | 4013364109681 | 1 | 0.092 | 0.081 | 85363030 | RO | 105 | 75 | 19 | MM
953203 | 3015426 | Überspannungsableiter Typ 3 DEHNrail M | 2-polig 75V für Industrieelektronik | 04010301 | ST | 114.2 | EUR | 1 | DR M 2P 75 | 4013364109698 | 1 | 0.09 | 0.079 | 85363030 | RO | 105 | 75 | 19 | MM
953204 | 3015428 | Überspannungsableiter Typ 3 DEHNrail M | 2-polig 150V für Industrieelektronik | 04010301 | ST | 114.2 | EUR | 1 | DR M 2P 150 | 4013364109704 | 1 | 0.09 | 0.079 | 85363030 | RO | 105 | 75 | 19 | MM
953205 | 3015431 | Überspannungsableiter Typ 3 DEHNrail M | 2-polig 255V für Industrieelektronik | 04010301 | ST | 130.9 | EUR | 1 | DR M 2P 255 FM | 4013364108318 | 1 | 0.099 | 0.084 | 85363030 | RO | 105 | 75 | 19 | MM
953206 | 3015423 | Überspannungsableiter Typ 3 DEHNrail M | 2-polig 30V für Industrieelektronik | 04010301 | ST | 130.9 | EUR | 1 | DR M 2P 30 FM | 4013364109711 | 1 | 0.095 | 0.084 | 85363030 | RO | 105 | 75 | 19 | MM
953207 | 3015425 | Überspannungsableiter Typ 3 DEHNrail M | 2-polig 60V für Industrieelektronik | 04010301 | ST | 130.9 | EUR | 1 | DR M 2P 60 FM | 4013364109728 | 1 | 0.095 | 0.085 | 85363030 | RO | 105 | 75 | 19 | MM
953208 | 3015427 | Überspannungsableiter Typ 3 DEHNrail M | 2-polig 75V für Industrieelektronik | 04010301 | ST | 130.9 | EUR | 1 | DR M 2P 75 FM | 4013364109735 | 1 | 0.094 | 0.083 | 85363030 | RO | 105 | 75 | 19 | MM
953209 | 3015429 | Überspannungsableiter Typ 3 DEHNrail M | 2-polig 150V für Industrieelektronik | 04010301 | ST | 130.9 | EUR | 1 | DR M 2P 150 FM | 4013364109742 | 1 | 0.093 | 0.082 | 85363030 | RO | 105 | 75 | 19 | MM
953228 | 3015437 | Überspannungsableiter Typ 3 DEHNrail M | 2-polig 255V für Industrieelektronik | 04010301 | ST | 114.3 | EUR | 1 | DR M 2P 255 SN1802 | 4013364158986 | 1 | 0.09 | 0.079 | 85363030 | RO | 105 | 75 | 19 | MM
953229 | 3015438 | Überspannungsableiter Typ 3 DEHNrail M | 2-polig 255V für Industrieelektronik | 04010301 | ST | 130.9 | EUR | 1 | DR M 2P 255 SN1803FM | 4013364158993 | 1 | 0.093 | 0.083 | 85363030 | RO | 105 | 75 | 19 | MM
953400 | 3015432 | Überspannungsableiter Typ 3 DEHNrail M | 4-polig 255V für Industrieelektronik | 04010301 | ST | 207.6 | EUR | 1 | DR M 4P 255 | 4013364115767 | 1 | 0.168 | 0.147 | 85363030 | RO | 100 | 74 | 37 | MM
953405 | 3015433 | Überspannungsableiter Typ 3 DEHNrail M | 4-polig 255V für Industrieelektronik | 04010301 | ST | 223.6 | EUR | 1 | DR M 4P 255 FM | 4013364115774 | 1 | 0.172 | 0.151 | 85363030 | RO | 100 | 74 | 37 | MM
953406 | 3015439 | Überspannungsableiter Typ 3 DEHNrail M | 4-polig 255V für Industrieelektronik | 04010301 | ST | 223.6 | EUR | 1 | DR M 4P 255 SN1872 FM | 4013364353060 | 1 | 0.172 | 0.151 | 85363030 | RO | 100 | 74 | 37 | MM
954011 | 3010034 | Schutzmodul Kombi-Ableiter Typ1+2+3 | zweipolig für DV M2 TT 2P 255 FM | 04010101 | ST | 662.8 | EUR | 1 | DV MOD TT 2P 255 | 4013364400887 | 1 | 0.192 | 0.167 | 85363090 | DE | 79 | 61 | 40 | MM
954020 | 3010033 | Schutzmodul Kombi-Ableiter Typ1+2+3 | zweipolig für DV M2 TN 255 FM | 04010101 | ST | 590.1 | EUR | 1 | DV MOD TN 255 | 4013364400870 | 1 | 0.173 | 0.148 | 85363090 | DE | 79 | 61 | 40 | MM
954030 | 3010031 | Schutzmodul Kombi-Ableiter Typ1+2+3 | dreipolig für DV M2 TNC 255 FM | 04010101 | ST | 885.1 | EUR | 1 | DV MOD TNC 255 | 4013364410282 | 1 | 0.269 | 0.229 | 85363090 | DE | 76 | 70 | 61 | MM
954031 | 3010032 | Schutzmodul Kombi-Ableiter Typ1+2+3 | vierpolig für DV M2 TT 255 FM | 04010101 | ST | 1252.8 | EUR | 1 | DV MOD TT 255 | 4013364410275 | 1 | 0.347 | 0.307 | 85363090 | DE | 76 | 70 | 61 | MM
954040 | 3010030 | Schutzmodul Kombi-Ableiter Typ1+2+3 | vierpolig für DV M2 TNS 255 FM | 04010101 | ST | 1180.3 | EUR | 1 | DV MOD TNS 255 | 4013364410299 | 1 | 0.334 | 0.294 | 85363090 | DE | 76 | 70 | 61 | MM
954115 | 3017587 | Kombi-Ableiter Typ1+2+3 DEHNventil M2 | für einphasige TT- und TN-Systeme mit FM | 04010101 | ST | 878 | EUR | 1 | DV M2 TT 2P 255 FM | 4013364400924 | 1 | 0.32 | 0.28 | 85363090 | DE | 115 | 90 | 48 | MM
954205 | 3017586 | Kombi-Ableiter Typ1+2+3 DEHNventil M2 | für einphasige TN-Systeme mit FM | 04010101 | ST | 814.5 | EUR | 1 | DV M2 TN 255 FM | 4013364398023 | 1 | 0.311 | 0.271 | 85363090 | DE | 115 | 90 | 48 | MM
954305 | 3017672 | Kombi-Ableiter Typ1+2+3 DEHNventil M2 | dreipolig für TNC-Systeme mit FM | 04010101 | ST | 1191.4 | EUR | 1 | DV M2 TNC 255 FM | 4013364400900 | 1 | 0.519 | 0.459 | 85363090 | DE | 115 | 90 | 90 | MM
954315 | 3017673 | Kombi-Ableiter Typ1+2+3 DEHNventil M2 | vierpolig für TT- und TN-S-Systeme mit FM | 04010101 | ST | 1660.2 | EUR | 1 | DV M2 TT 255 FM | 4013364400917 | 1 | 0.597 | 0.537 | 85363090 | DE | 115 | 90 | 90 | MM
954405 | 3017671 | Kombi-Ableiter Typ1+2+3 DEHNventil M2 | vierpolig für TN-S-Systeme mit FM | 04010101 | ST | 1573.5 | EUR | 1 | DV M2 TNS 255 FM | 4013364400894 | 1 | 0.584 | 0.524 | 85363090 | DE | 115 | 90 | 90 | MM
961001 | 69192 | Koordinierter Blitzstromableiter Typ 1 | Funkenstrecken-Schutzmodul DEHNbloc M | 04010108 | ST | 281.1 | EUR | 1 | DB M MOD 150 | 4013364118584 | 1 | 0.185 | 0.173 | 85363090 | DE | 79 | 61 | 40 | MM
961002 | 69188 | Koordinierter Blitzstromableiter Typ 1 | Funkenstrecken-Schutzmodul DEHNbloc M | 04010108 | ST | 292.7 | EUR | 1 | DB M MOD 255 | 4013364118591 | 1 | 0.207 | 0.195 | 85363090 | DE | 79 | 61 | 40 | MM
961003 | 69195 | Koordinierter Blitzstromableiter Typ 1 | Funkenstrecken-Schutzmodul DEHNbloc M | 04010108 | ST | 296.5 | EUR | 1 | DB M MOD 320 | 4013364118607 | 1 | 0.192 | 0.18 | 85363090 | DE | 79 | 61 | 40 | MM
961010 | 69432 | N-PE-Blitzstromableiter Funkenstrecken- | Schutzmodul für DEHNgap M | 04010114 | ST | 299.2 | EUR | 1 | DGP M MOD 255 | 4013364118744 | 1 | 0.182 | 0.17 | 85363030 | DE | 79 | 61 | 40 | MM
961020 | 69433 | N-PE-Funkenstrecken-Schutzmodul | für DEHNgap H M | 04010114 | ST | 204.8 | EUR | 1 | DGPH MOD 255 | 4013364118706 | 1 | 0.151 | 0.139 | 85363030 | DE | 79 | 61 | 40 | MM
961022 | 69198 | Funkenstrecken-Schutzmodul | für DEHNbloc H M | 04010108 | ST | 196.4 | EUR | 1 | DBH MOD 255 | 4013364118669 | 1 | 0.207 | 0.195 | 85363090 | DE | 79 | 61 | 40 | MM
961101 | 69426 | N-PE-Blitzstromableiter DEHNgap M | zum Einsatz in TT-Systemen | 04010114 | ST | 330.3 | EUR | 1 | DGP M 255 | 4013364118676 | 1 | 0.331 | 0.315 | 85363030 | DE | 100 | 74 | 37 | MM
961102 | 69431 | N-PE-Blitzstromableiter DEHNgap H M | zum Einsatz in TT-Systemen | 04010114 | ST | 233.2 | EUR | 1 | DGPH M 255 | 4013364118690 | 1 | 0.3 | 0.284 | 85363030 | DE | 100 | 74 | 37 | MM
961105 | 69427 | N-PE-Blitzstromableiter DEHNgap M | zum Einsatz in TT-Systemen | 04010114 | ST | 360 | EUR | 1 | DGP M 255 FM | 4013364118683 | 1 | 0.336 | 0.32 | 85363030 | DE | 100 | 74 | 37 | MM
961110 | 69189 | Koordinierter Blitzstromableiter Typ 1 | DEHNbloc M m.hoher Folgestrombegrenzung | 04010108 | ST | 308.3 | EUR | 1 | DB M 1 150 | 4013364118560 | 1 | 0.333 | 0.317 | 85363090 | DE | 100 | 74 | 37 | MM
961115 | 69190 | Koordinierter Blitzstromableiter Typ 1 | DEHNbloc M m.hoher Folgestrombegrenzung | 04010108 | ST | 338.1 | EUR | 1 | DB M 1 150 FM | 4013364118577 | 1 | 0.337 | 0.321 | 85363090 | DE | 100 | 74 | 37 | MM
961120 | 69184 | Koordinierter Blitzstromableiter Typ 1 | DEHNbloc M m. hoher Folgestrombegrenzung | 04010108 | ST | 319.9 | EUR | 1 | DB M 1 255 | 4013364118614 | 1 | 0.356 | 0.34 | 85363090 | DE | 100 | 74 | 37 | MM
961122 | 69197 | Blitzstromableiter Typ 1 DEHNbloc H M | 1-polig 255V AC | 04010108 | ST | 223.6 | EUR | 1 | DBH M 1 255 | 4013364118652 | 1 | 0.374 | 0.358 | 85363090 | DE | 100 | 74 | 37 | MM
961125 | 69186 | Koordinierter Blitzstromableiter Typ 1 | DEHNbloc M m.hoher Folgestrombegrenzung | 04010108 | ST | 349.8 | EUR | 1 | DB M 1 255 FM | 4013364118621 | 1 | 0.359 | 0.343 | 85363090 | DE | 100 | 74 | 37 | MM
961130 | 69193 | Koordinierter Blitzstromableiter Typ 1 | DEHNbloc M m. hoher Folgestrombegrenzung | 04010108 | ST | 323.9 | EUR | 1 | DB M 1 320 | 4013364118638 | 1 | 0.341 | 0.325 | 85363090 | DE | 100 | 74 | 37 | MM
961135 | 69194 | Koordinierter Blitzstromableiter Typ 1 | DEHNbloc M m. hoher Folgestrombegrenzung | 04010108 | ST | 353.7 | EUR | 1 | DB M 1 320 FM | 4013364118645 | 1 | 0.346 | 0.33 | 85363090 | DE | 100 | 74 | 37 | MM
961140 | 69102 | Koordinierter Blitzstromableiter Typ 1 | DEHNbloc Maxi 440 V AC | 04010109 | ST | 445.4 | EUR | 1 | DBM 1 440 | 4013364116269 | 1 | 0.592 | 0.516 | 85363090 | DE | 207 | 115 | 75 | MM
961145 | 3002498 | Koordinierter Blitzstromableiter Typ 1 | DEHNbloc Maxi 440 V AC | 04010109 | ST | 463.7 | EUR | 1 | DBM 1 440 FM | 4013364116276 | 1 | 0.602 | 0.52 | 85363090 | DE | 207 | 115 | 75 | MM
961146 | 3002238 | Koordinierter Blitzstromableiter Typ 1 | DEHNbloc Maxi CI 440 V AC m.Vorsicherung | 04010110 | ST | 580.1 | EUR | 1 | DBM 1 CI 440 FM | 4013364250062 | 1 | 1.175 | 0.946 | 85363090 | DE | 265 | 195 | 75 | MM
961160 | 69429 | N-PE-Blitzstromableiter DEHNgap Maxi | zum Einsatz für TT- und TN-Systeme | 04010114 | ST | 424.8 | EUR | 1 | DGPM 440 | 4013364116290 | 1 | 0.415 | 0.369 | 85363030 | DE | 207 | 115 | 75 | MM
961165 | 69430 | N-PE-Blitzstromableiter DEHNgap Maxi | zum Einsatz für TT- und TN-Systeme | 04010114 | ST | 444.3 | EUR | 1 | DGPM 440 FM | 4013364116306 | 1 | 0.418 | 0.372 | 85363030 | DE | 207 | 115 | 75 | MM
961175 | 69148 | Koordinierter Blitzstromableiter Typ 1 | DEHNbloc DBM 1 760 FM, vp, IEC | 04010109 | ST | 550.5 | EUR | 1 | DBM 1 760 FM | 4013364116283 | 1 | 0.59 | 0.507 | 85363090 | DE | 207 | 115 | 75 | MM
961176 | 3002239 | Koordinierter Blitzstromableiter Typ 1 | DEHNbloc Maxi CI 760 V AC m.Vorsicherung | 04010110 | ST | 626.7 | EUR | 1 | DBM 1 CI 760 FM | 4013364250123 | 1 | 1.17 | 0.908 | 85363090 | DE | 235 | 183 | 69 | MM
961180 | 69221 | N-PE-Blitzstromableiter DEHNgap Maxi 1 | zum Einsatz in TT-Systemen | 04010114 | ST | 397.7 | EUR | 1 | DGPM 1 255 | 4013364157323 | 1 | 0.46 | 0.37 | 85363090 | DE | 205 | 113 | 80 | MM
961185 | 69222 | N-PE-Blitzstromableiter DEHNgap Maxi 1 | zum Einsatz in TT-Systemen | 04010114 | ST | 417 | EUR | 1 | DGPM 1 255 FM | 4013364157330 | 1 | 0.46 | 0.37 | 85363090 | DE | 205 | 113 | 80 | MM
961200 | 67560 | Kombiableiter Typ 1 + Typ 2 DEHNvenCI | 1-polig 255V AC mit Vorsicherung | 04010103 | ST | 409.9 | EUR | 1 | DVCI 1 255 | 4013364145108 | 1 | 0.477 | 0.432 | 85363090 | DE | 207 | 115 | 75 | MM
961205 | 67559 | Kombiableiter Typ 1 + Typ 2 DEHNvenCI | 1-polig 255V AC mit Vorsicherung | 04010103 | ST | 429.2 | EUR | 1 | DVCI 1 255 FM | 4013364145115 | 1 | 0.481 | 0.435 | 85363090 | DE | 207 | 115 | 75 | MM
971001 | 62872 | Funkenstrecken-Schutzmodul | für DEHNsecure M | 04010112 | ST | 283.7 | EUR | 1 | DSE MOD 60 | 4013364138605 | 1 | 0.151 | 0.139 | 85363090 | DE | 79 | 61 | 40 | MM
971002 | 60871 | Funkenstrecken-Schutzmodul | für DEHNsecure M | 04010112 | ST | 319.9 | EUR | 1 | DSE MOD 220 | 4013364133655 | 1 | 0.118 | 0.106 | 85363090 | DE | 79 | 61 | 40 | MM
971003 | 64633 | Funkenstrecken-Schutzmodul | für DEHNsecure M | 04010112 | ST | 356.2 | EUR | 1 | DSE MOD 242 | 4013364144491 | 1 | 0.121 | 0.109 | 85363090 | DE | 79 | 61 | 40 | MM
971010 | 62885 | PE-Funkenstrecken-Schutzmodul | für DEHNsecure M | 04010112 | ST | 397.7 | EUR | 1 | DSE MOD PE 60 | 4013364138636 | 1 | 0.183 | 0.171 | 85363090 | DE | 79 | 61 | 40 | MM
971120 | 3001260 | Koordinierter Blitzstromableiter Typ 1 | DEHNsecure M für DC-Stromkreise | 04010112 | ST | 347.2 | EUR | 1 | DSE M 1 220 | 4013364133631 | 1 | 0.268 | 0.252 | 85363090 | DE | 100 | 74 | 37 | MM
971121 | 62873 | Koordinierter Blitzstromableiter Typ 1 | DEHNsecure M für DC-Stromkreise | 04010112 | ST | 310.9 | EUR | 1 | DSE M 1 60 | 4013364138582 | 1 | 0.3 | 0.284 | 85363090 | DE | 100 | 74 | 37 | MM
971122 | 3001255 | Koordinierter Blitzstromableiter Typ 1 | DEHNsecure M für DC-Stromkreise | 04010112 | ST | 383.4 | EUR | 1 | DSE M 1 242 | 4013364144477 | 1 | 0.274 | 0.258 | 85363090 | DE | 100 | 74 | 37 | MM
971125 | 3001261 | Koordinierter Blitzstromableiter Typ 1 | DEHNsecure M für DC-Stromkreise | 04010112 | ST | 376.9 | EUR | 1 | DSE M 1 220 FM | 4013364133648 | 1 | 0.242 | 0.226 | 85363090 | DE | 100 | 74 | 37 | MM
971126 | 62874 | Koordinierter Blitzstromableiter Typ 1 | DEHNsecure M für DC-Stromkreise | 04010112 | ST | 342 | EUR | 1 | DSE M 1 60 FM | 4013364138599 | 1 | 0.304 | 0.288 | 85363090 | DE | 100 | 74 | 37 | MM
971127 | 3001256 | Koordinierter Blitzstromableiter Typ 1 | DEHNsecure M für DC-Stromkreise | 04010112 | ST | 413.2 | EUR | 1 | DSE M 1 242 FM | 4013364144484 | 1 | 0.27 | 0.254 | 85363090 | DE | 100 | 74 | 37 | MM
971221 | 62883 | Koordinierter Blitzstromableiter Typ 1 | DEHNsecure M für DC-Stromkreise | 04010112 | ST | 742.2 | EUR | 1 | DSE M 2P 60 | 4013364138612 | 1 | 0.638 | 0.608 | 85363090 | DE | 115 | 90 | 90 | MM
971226 | 62884 | Koordinierter Blitzstromableiter Typ 1 | DEHNsecure M für DC-Stromkreise | 04010112 | ST | 803.1 | EUR | 1 | DSE M 2P 60 FM | 4013364138629 | 1 | 0.675 | 0.614 | 85363090 | DE | 115 | 90 | 90 | MM
972010 | 68918 | Überspannungsableiter Typ 2 Varistor- | Schutzmodul für DEHNguard SE Ausf. DC | 04010215 | ST | 120.1 | EUR | 1 | DG MOD E DC 60 | 4013364158672 | 1 | 0.065 | 0.048 | 85363030 | DE | 79 | 61 | 40 | MM
972020 | 68919 | Überspannungsableiter Typ 2 Varistor- | Schutzmodul für DEHNguard SE Ausf. DC | 04010215 | ST | 114.9 | EUR | 1 | DG MOD E DC 242 | 4013364158702 | 1 | 0.075 | 0.057 | 85363030 | DE | 79 | 61 | 40 | MM
972030 | 68920 | Überspannungsableiter Typ 2 Varistor- | Schutzmodul für DEHNguard SE Ausf. DC | 04010215 | ST | 114.9 | EUR | 1 | DG MOD E DC 550 | 4013364158719 | 1 | 0.089 | 0.071 | 85363030 | DE | 79 | 61 | 40 | MM
972040 | 68921 | Überspannungsableiter Typ 2 Varistor- | Schutzmodul für DEHNguard SE Ausf. DC | 04010215 | ST | 120.1 | EUR | 1 | DG MOD E DC 900 | 4013364158764 | 1 | 0.095 | 0.077 | 85363030 | DE | 79 | 61 | 40 | MM
972050 | 3010725 | Kombiableiter Typ 1+2 | Varistorschutzmodul | 04010215 | ST | 120.1 | EUR | 1 | DG MOD DC Y 500 | 4013364343825 | 1 | 0.105 | 0.089 | 85363030 | DE | 79 | 61 | 40 | MM
972051 | 3010729 | N-PE-Kombiableiter DEHNgap-Modul | für höhere Spannungen | 04010215 | ST | 92.7 | EUR | 1 | DGP MOD DC Y 500 | 4013364347977 | 1 | 0.056 | 0.04 | 85363030 | DE | 79 | 61 | 40 | MM
972110 | 68910 | Überspannungsableiter Typ 2 | DEHNguard SE DC 1-polig Uc 60V DC | 04010215 | ST | 136.2 | EUR | 1 | DG SE DC 60 | 4013364158504 | 1 | 0.16 | 0.138 | 85363030 | DE | 105 | 88 | 31 | MM
972115 | 68911 | Überspannungsableiter Typ 2 | DEHNguard SE DC 1-polig Uc 60V DC | 04010215 | ST | 157.6 | EUR | 1 | DG SE DC 60 FM | 4013364158511 | 1 | 0.164 | 0.142 | 85363030 | DE | 105 | 88 | 31 | MM
972120 | 68912 | Überspannungsableiter Typ 2 | DEHNguard SE DC 1-polig Uc 242V DC | 04010215 | ST | 130.9 | EUR | 1 | DG SE DC 242 | 4013364158528 | 1 | 0.17 | 0.148 | 85363030 | DE | 105 | 86 | 30 | MM
972125 | 68913 | Überspannungsableiter Typ 2 | DEHNguard SE DC 1-polig Uc 242V DC | 04010215 | ST | 152.3 | EUR | 1 | DG SE DC 242 FM | 4013364158610 | 1 | 0.174 | 0.152 | 85363030 | DE | 105 | 86 | 30 | MM
972130 | 68914 | Überspannungsableiter Typ 2 | DEHNguard SE DC 1-polig Uc 550V DC | 04010215 | ST | 130.9 | EUR | 1 | DG SE DC 550 | 4013364158627 | 1 | 0.184 | 0.162 | 85363030 | DE | 105 | 86 | 30 | MM
972135 | 68915 | Überspannungsableiter Typ 2 | DEHNguard SE DC 1-polig Uc 550V DC | 04010215 | ST | 152.3 | EUR | 1 | DG SE DC 550 FM | 4013364158634 | 1 | 0.189 | 0.167 | 85363030 | DE | 105 | 86 | 30 | MM
972140 | 68916 | Überspannungsableiter Typ 2 | DEHNguard SE DC 1-polig Uc 900V DC | 04010215 | ST | 136.2 | EUR | 1 | DG SE DC 900 | 4013364158641 | 1 | 0.19 | 0.168 | 85363030 | DE | 105 | 86 | 30 | MM
972145 | 68917 | Überspannungsableiter Typ 2 | DEHNguard SE DC 1-polig Uc 900V DC | 04010215 | ST | 157.6 | EUR | 1 | DG SE DC 900 FM | 4013364158658 | 1 | 0.194 | 0.172 | 85363030 | DE | 105 | 86 | 30 | MM
972146 | 3010592 | Kombiableiter Typ 1+2 | DEHNguard ME DC Uc 950V DC | 04010215 | ST | 461.8 | EUR | 1 | DG ME DC Y 950 FM | 4013364347960 | 1 | 0.53 | 0.497 | 85363030 | DE | 115 | 90 | 90 | MM
989408 | 56259 | Informationstechnik-Anschaltkasten |  | 04021101 | ST | 703.1 | EUR | 1 | ITAK EXI BXT 24 | 4013364120396 | 1 | 1 | 1 | 85371098 | DE | 160 | 135 | 81 | MM
990001 | 47508 | MS-Ableiter DEHNmid Ur: 3kV | In: 10kA LEK 1 Indoor | 04100101 | ST | Preis auf Anfrage | EUR | 1 | DMI 3 10 1 L | 4013364102583 | 1 | 0.7 | 0.7 | 85354000 | DE | 182 | 50 | 50 | MM
990002 | 47509 | MS-Ableiter DEHNmid Ur: 6kV | In: 10kA LEK 1 Indoor | 04100101 | ST | Preis auf Anfrage | EUR | 1 | DMI 6 10 1 L | 4013364102590 | 1 | 0.9 | 0.9 | 85354000 | DE | 202 | 50 | 50 | MM
990003 | 47510 | MS-Ableiter DEHNmid Ur: 9kV | In: 10kA LEK 1 Indoor | 04100101 | ST | Preis auf Anfrage | EUR | 1 | DMI 9 10 1 L | 4013364102606 | 1 | 1 | 1 | 85354000 | DE | 222 | 50 | 50 | MM
990004 | 47511 | MS-Ableiter DEHNmid Ur: 12kV | In: 10kA LEK 1 Indoor | 04100101 | ST | Preis auf Anfrage | EUR | 1 | DMI 12 10 1 L | 4013364102613 | 1 | 1.2 | 1.2 | 85354000 | DE | 242 | 50 | 50 | MM
990005 | 47512 | MS-Ableiter DEHNmid Ur: 15kV | In: 10kA LEK 1 Indoor | 04100101 | ST | Preis auf Anfrage | EUR | 1 | DMI 15 10 1 L | 4013364102620 | 1 | 1.3 | 1.3 | 85354000 | DE | 252 | 50 | 50 | MM
990006 | 47513 | MS-Ableiter DEHNmid Ur: 18kV | In: 10kA LEK 1 Indoor | 04100101 | ST | Preis auf Anfrage | EUR | 1 | DMI 18 10 1 L | 4013364102637 | 1 | 1.5 | 1.5 | 85354000 | DE | 272 | 50 | 50 | MM
990007 | 47514 | MS-Ableiter DEHNmid Ur: 21kV | In: 10kA LEK 1 Indoor | 04100101 | ST | Preis auf Anfrage | EUR | 1 | DMI 21 10 1 L | 4013364102644 | 1 | 1.7 | 1.7 | 85354000 | DE | 294 | 50 | 50 | MM
990008 | 47515 | MS-Ableiter DEHNmid Ur: 24kV | In: 10kA LEK 1 Indoor | 04100101 | ST | Preis auf Anfrage | EUR | 1 | DMI 24 10 1 L | 4013364102651 | 1 | 1.8 | 1.8 | 85354000 | DE | 314 | 50 | 50 | MM
990009 | 47516 | MS-Ableiter DEHNmid Ur: 27kV | In: 10kA LEK 1 Indoor | 04100101 | ST | Preis auf Anfrage | EUR | 1 | DMI 27 10 1 L | 4013364102668 | 1 | 2 | 2 | 85354000 | DE | 334 | 50 | 50 | MM
990010 | 47517 | MS-Ableiter DEHNmid Ur: 30kV | In: 10kA LEK 1 Indoor | 04100101 | ST | Preis auf Anfrage | EUR | 1 | DMI 30 10 1 L | 4013364102675 | 1 | 2.1 | 2.1 | 85354000 | DE | 344 | 50 | 50 | MM
990011 | 47518 | MS-Ableiter DEHNmid Ur: 31kV | In: 10kA LEK 1 Indoor | 04100101 | ST | Preis auf Anfrage | EUR | 1 | DMI 31 10 1 L | 4013364102682 | 1 | 2.2 | 2.2 | 85354000 | DE | 364 | 50 | 50 | MM
990012 | 47519 | MS-Ableiter DEHNmid Ur: 33kV | In: 10kA LEK 1 Indoor | 04100101 | ST | Preis auf Anfrage | EUR | 1 | DMI 33 10 1 L | 4013364102699 | 1 | 2.4 | 2.4 | 85354000 | DE | 364 | 50 | 50 | MM
990013 | 47520 | MS-Ableiter DEHNmid Ur: 36kV | In: 10kA LEK 1 Indoor | 04100101 | ST | Preis auf Anfrage | EUR | 1 | DMI 36 10 1 L | 4013364102705 | 1 | 3 | 3 | 85354000 | DE | 452 | 50 | 50 | MM
990014 | 47521 | MS-Ableiter DEHNmid Ur: 39kV | In: 10kA LEK 1 Indoor | 04100101 | ST | Preis auf Anfrage | EUR | 1 | DMI 39 10 1 L | 4013364102712 | 1 | 3.2 | 3.2 | 85354000 | DE | 474 | 50 | 50 | MM
990015 | 47522 | MS-Ableiter DEHNmid Ur: 42kV | In: 10kA LEK 1 Indoor | 04100101 | ST | Preis auf Anfrage | EUR | 1 | DMI 42 10 1 L | 4013364102729 | 1 | 3.4 | 3.4 | 85354000 | DE | 496 | 50 | 50 | MM
990016 | 47523 | MS-Ableiter DEHNmid Ur: 45kV | In: 10kA LEK 1 Indoor | 04100101 | ST | Preis auf Anfrage | EUR | 1 | DMI 45 10 1 L | 4013364102736 | 1 | 3.6 | 3.6 | 85354000 | DE | 504 | 50 | 50 | MM
990017 | 47524 | MS-Ableiter DEHNmid Ur: 48kV | In: 10kA LEK 1 Indoor | 04100101 | ST | Preis auf Anfrage | EUR | 1 | DMI 48 10 1 L | 4013364102743 | 1 | 3.8 | 3.8 | 85354000 | DE | 536 | 50 | 50 | MM
990018 | 47525 | MS-Ableiter DEHNmid Ur: 51kV | In: 10kA LEK 1 Indoor | 04100101 | ST | Preis auf Anfrage | EUR | 1 | DMI 51 10 1 L | 4013364102750 | 1 | 4 | 4 | 85354000 | DE | 546 | 50 | 50 | MM
990101 | 47526 | MS-Ableiter DEHNmid Ur: 3kV | In: 10kA LEK 1 Normaler Kriechweg | 04100101 | ST | Preis auf Anfrage | EUR | 1 | DMI 3 10 1 N | 4013364102767 | 1 | 0.7 | 0.7 | 85354000 | DE | 182 | 120 | 120 | MM
990102 | 47527 | MS-Ableiter DEHNmid Ur: 6kV | In: 10kA LEK 1 Normaler Kriechweg | 04100101 | ST | Preis auf Anfrage | EUR | 1 | DMI 6 10 1 N | 4013364102774 | 1 | 0.9 | 0.9 | 85354000 | DE | 202 | 120 | 120 | MM
990103 | 47528 | MS-Ableiter DEHNmid Ur: 9kV | In: 10kA LEK 1 Normaler Kriechweg | 04100101 | ST | Preis auf Anfrage | EUR | 1 | DMI 9 10 1 N | 4013364102781 | 1 | 1 | 1 | 85354000 | DE | 222 | 120 | 120 | MM
990104 | 47529 | MS-Ableiter DEHNmid Ur: 12kV | In: 10kA LEK 1 Normaler Kriechweg | 04100101 | ST | Preis auf Anfrage | EUR | 1 | DMI 12 10 1 N | 4013364102798 | 1 | 1.2 | 1.2 | 85354000 | DE | 242 | 120 | 120 | MM
990105 | 47530 | MS-Ableiter DEHNmid Ur: 15kV | In: 10kA LEK 1 Normaler Kriechweg | 04100101 | ST | Preis auf Anfrage | EUR | 1 | DMI 15 10 1 N | 4013364102804 | 1 | 1.3 | 1.3 | 85354000 | DE | 252 | 120 | 120 | MM
990106 | 47531 | MS-Ableiter DEHNmid Ur: 18kV | In: 10kA LEK 1 Normaler Kriechweg | 04100101 | ST | Preis auf Anfrage | EUR | 1 | DMI 18 10 1 N | 4013364102811 | 1 | 1.5 | 1.5 | 85354000 | DE | 272 | 120 | 120 | MM
990107 | 47532 | MS-Ableiter DEHNmid Ur: 21kV | In: 10kA LEK 1 Normaler Kriechweg | 04100101 | ST | Preis auf Anfrage | EUR | 1 | DMI 21 10 1 N | 4013364102828 | 1 | 1.7 | 1.7 | 85354000 | DE | 294 | 120 | 120 | MM
990108 | 47533 | MS-Ableiter DEHNmid Ur: 24kV | In: 10kA LEK 1 Normaler Kriechweg | 04100101 | ST | Preis auf Anfrage | EUR | 1 | DMI 24 10 1 N | 4013364102835 | 1 | 1.8 | 1.8 | 85354000 | DE | 314 | 120 | 120 | MM
990109 | 47534 | MS-Ableiter DEHNmid Ur: 27kV | In: 10kA LEK 1 Normaler Kriechweg | 04100101 | ST | Preis auf Anfrage | EUR | 1 | DMI 27 10 1 N | 4013364102842 | 1 | 2 | 2 | 85354000 | DE | 334 | 120 | 120 | MM
990110 | 47535 | MS-Ableiter DEHNmid Ur: 30kV | In: 10kA LEK 1 Normaler Kriechweg | 04100101 | ST | Preis auf Anfrage | EUR | 1 | DMI 30 10 1 N | 4013364102859 | 1 | 2.1 | 2.1 | 85354000 | DE | 344 | 120 | 120 | MM
990111 | 47536 | MS-Ableiter DEHNmid Ur: 31kV | In: 10kA LEK 1 Normaler Kriechweg | 04100101 | ST | Preis auf Anfrage | EUR | 1 | DMI 31 10 1 N | 4013364102866 | 1 | 2.2 | 2.2 | 85354000 | DE | 364 | 120 | 120 | MM
990112 | 47537 | MS-Ableiter DEHNmid Ur: 33kV | In: 10kA LEK 1 Normaler Kriechweg | 04100101 | ST | Preis auf Anfrage | EUR | 1 | DMI 33 10 1 N | 4013364102873 | 1 | 2.4 | 2.4 | 85354000 | DE | 364 | 120 | 120 | MM
990113 | 47538 | MS-Ableiter DEHNmid Ur: 36kV | In: 10kA LEK 1 Normaler Kriechweg | 04100101 | ST | Preis auf Anfrage | EUR | 1 | DMI 36 10 1 N | 4013364102880 | 1 | 3 | 3 | 85354000 | DE | 452 | 120 | 120 | MM
990114 | 47539 | MS-Ableiter DEHNmid Ur: 39kV | In: 10kA LEK 1 Normaler Kriechweg | 04100101 | ST | Preis auf Anfrage | EUR | 1 | DMI 39 10 1 N | 4013364102897 | 1 | 3.2 | 3.2 | 85354000 | DE | 474 | 120 | 120 | MM
990115 | 47540 | MS-Ableiter DEHNmid Ur: 42kV | In: 10kA LEK 1 Normaler Kriechweg | 04100101 | ST | Preis auf Anfrage | EUR | 1 | DMI 42 10 1 N | 4013364102903 | 1 | 3.4 | 3.4 | 85354000 | DE | 496 | 120 | 120 | MM
990116 | 47541 | MS-Ableiter DEHNmid Ur: 45kV | In: 10kA LEK 1 Normaler Kriechweg | 04100101 | ST | Preis auf Anfrage | EUR | 1 | DMI 45 10 1 N | 4013364102910 | 1 | 3.6 | 3.6 | 85354000 | DE | 504 | 120 | 120 | MM
990117 | 47542 | MS-Ableiter DEHNmid Ur: 48kV | In: 10kA LEK 1 Normaler Kriechweg | 04100101 | ST | Preis auf Anfrage | EUR | 1 | DMI 48 10 1 N | 4013364102927 | 1 | 3.8 | 3.8 | 85354000 | DE | 536 | 120 | 120 | MM
990118 | 47543 | MS-Ableiter DEHNmid Ur: 51kV | In: 10kA LEK 1 Normaler Kriechweg | 04100101 | ST | Preis auf Anfrage | EUR | 1 | DMI 51 10 1 N | 4013364102934 | 1 | 4 | 4 | 85354000 | DE | 546 | 120 | 120 | MM
990201 | 47544 | MS-Ableiter DEHNmid Ur: 15kV | In: 10kA LEK 1 Erhöhter Kriechweg | 04100101 | ST | Preis auf Anfrage | EUR | 1 | DMI 15 10 1 H | 4013364102941 | 1 | 1.3 | 1.3 | 85354000 | DE | 252 | 120 | 120 | MM
990202 | 47545 | MS-Ableiter DEHNmid Ur: 18kV | In: 10kA LEK 1 Erhöhter Kriechweg | 04100101 | ST | Preis auf Anfrage | EUR | 1 | DMI 18 10 1 H | 4013364102958 | 1 | 1.5 | 1.5 | 85354000 | DE | 272 | 120 | 120 | MM
990203 | 47546 | MS-Ableiter DEHNmid Ur: 21kV | In: 10kA LEK 1 Erhöhter Kriechweg | 04100101 | ST | Preis auf Anfrage | EUR | 1 | DMI 21 10 1 H | 4013364102965 | 1 | 1.7 | 1.7 | 85354000 | DE | 294 | 120 | 120 | MM
990204 | 47547 | MS-Ableiter DEHNmid Ur: 24kV | In: 10kA LEK 1 Erhöhter Kriechweg | 04100101 | ST | Preis auf Anfrage | EUR | 1 | DMI 24 10 1 H | 4013364102972 | 1 | 1.8 | 1.8 | 85354000 | DE | 314 | 120 | 120 | MM
990205 | 47548 | MS-Ableiter DEHNmid Ur: 27kV | In: 10kA LEK 1 Erhöhter Kriechweg | 04100101 | ST | Preis auf Anfrage | EUR | 1 | DMI 27 10 1 H | 4013364102989 | 1 | 2 | 2 | 85354000 | DE | 334 | 120 | 120 | MM
990206 | 47549 | MS-Ableiter DEHNmid Ur: 30kV | In: 10kA LEK 1 Erhöhter Kriechweg | 04100101 | ST | Preis auf Anfrage | EUR | 1 | DMI 30 10 1 H | 4013364102996 | 1 | 2.1 | 2.1 | 85354000 | DE | 344 | 120 | 120 | MM
990207 | 47550 | MS-Ableiter DEHNmid Ur: 31kV | In: 10kA LEK 1 Erhöhter Kriechweg | 04100101 | ST | Preis auf Anfrage | EUR | 1 | DMI 31 10 1 H | 4013364103009 | 1 | 2.2 | 2.2 | 85354000 | DE | 364 | 120 | 120 | MM
990208 | 47551 | MS-Ableiter DEHNmid Ur: 33kV | In: 10kA LEK 1 Erhöhter Kriechweg | 04100101 | ST | Preis auf Anfrage | EUR | 1 | DMI 33 10 1 H | 4013364103016 | 1 | 2.4 | 2.4 | 85354000 | DE | 384 | 120 | 120 | MM
990209 | 47552 | MS-Ableiter DEHNmid Ur: 36kV | In: 10kA LEK 1 Erhöhter Kriechweg | 04100101 | ST | Preis auf Anfrage | EUR | 1 | DMI 36 10 1 H | 4013364103023 | 1 | 3 | 3 | 85354000 | DE | 452 | 120 | 120 | MM
990210 | 47553 | MS-Ableiter DEHNmid Ur: 39kV | In: 10kA LEK 1 Erhöhter Kriechweg | 04100101 | ST | Preis auf Anfrage | EUR | 1 | DMI 39 10 1 H | 4013364103030 | 1 | 3.2 | 3.2 | 85354000 | DE | 474 | 120 | 120 | MM
990211 | 47554 | MS-Ableiter DEHNmid Ur: 42kV | In: 10kA LEK 1 Erhöhter Kriechweg | 04100101 | ST | Preis auf Anfrage | EUR | 1 | DMI 42 10 1 H | 4013364103047 | 1 | 3.4 | 3.4 | 85354000 | DE | 496 | 120 | 120 | MM
990212 | 47555 | MS-Ableiter DEHNmid Ur: 45kV | In: 10kA LEK 1 Erhöhter Kriechweg | 04100101 | ST | Preis auf Anfrage | EUR | 1 | DMI 45 10 1 H | 4013364103054 | 1 | 3.6 | 3.6 | 85354000 | DE | 504 | 120 | 120 | MM
990213 | 47556 | MS-Ableiter DEHNmid Ur: 48kV | In: 10kA LEK 1 Erhöhter Kriechweg | 04100101 | ST | Preis auf Anfrage | EUR | 1 | DMI 48 10 1 H | 4013364103061 | 1 | 3.8 | 3.8 | 85354000 | DE | 536 | 120 | 120 | MM
990214 | 47557 | MS-Ableiter DEHNmid Ur: 51kV | In: 10kA LEK 1 Erhöhter Kriechweg | 04100101 | ST | Preis auf Anfrage | EUR | 1 | DMI 51 10 1 H | 4013364103078 | 1 | 4 | 4 | 85354000 | DE | 546 | 120 | 120 | MM
990301 | 47558 | ÜS-Ableiter DEHNtrack Ur: 1,2kV | In: 10kA LEK 3 DC-Ausführung | 04100102 | ST | Preis auf Anfrage | EUR | 1 | DTR 1.2 10 3 | 4013364103085 | 1 | 3 | 3 | 85354000 | DE | 283 | 185 | 185 | MM
990302 | 47559 | ÜS-Ableiter DEHNtrack Ur: 2,4kV | In: 10kA LEK 3 DC-Ausführung | 04100102 | ST | Preis auf Anfrage | EUR | 1 | DTR 2.4 10 3 | 4013364103092 | 1 | 3 | 3 | 85354000 | DE | 290 | 185 | 185 | MM
990303 | 47560 | ÜS-Ableiter DEHNtrack Ur: 3,6kV | In: 10kA LEK 3 DC-Ausführung | 04100102 | ST | Preis auf Anfrage | EUR | 1 | DTR 3.6 10 3 | 4013364103108 | 1 | 3 | 3 | 85354000 | DE | 287 | 185 | 185 | MM
990304 | 47561 | ÜS-Ableiter DEHNtrack Ur: 4,8kV | In: 10kA LEK 3 DC-Ausführung | 04100102 | ST | Preis auf Anfrage | EUR | 1 | DTR 4.8 10 3 | 4013364103115 | 1 | 3 | 3 | 85354000 | DE | 303 | 185 | 185 | MM
994001 | 47562 | Impulszähler f. MS-Ableiter | ohne Messskala | 04100103 | ST | Preis auf Anfrage | EUR | 1 | IZ 100 | 4013364103122 | 1 | 3.1 | 3.1 | 90303900 | DE | 190 | 152 | 145 | MM
994002 | 47563 | Impulszähler f. MS-Ableiter | mit Messskala | 04100103 | ST | Preis auf Anfrage | EUR | 1 | IZM 100 | 4013364103139 | 1 | 3.4 | 3.4 | 90303900 | DE | 270 | 260 | 145 | MM
994003 | 47564 | Disconnector 10kA f. MS-Ableiter |  | 04100103 | ST | Preis auf Anfrage | EUR | 1 | DIC 10 | 4013364103146 | 1 | 0.18 | 0.18 | 85389099 | BR | 115 | 67 | 67 | MM
994004 | 3005017 | Impulszähler o. Meßskala mit | Fernsignalisierung | 04100103 | ST | Preis auf Anfrage | EUR | 1 | IZ 100 FM | 4013364122574 | 1 | 1.8 | 1.8 | 90303900 | DE | 190 | 152 | 145 | MM
994050 | 47566 | Klemmanschluss f. ÜS-Ableiter | f. Kabelschuhbefestigung | 04100150 | ST | Preis auf Anfrage | EUR | 1 | KA KS | 4013364103153 | 1 | 0.1 | 0.1 | 85389099 | DE | 60 | 20 | 20 | MM
994051 | 47567 | Klemmanschluss f. ÜS-Ableiter | f. Leiterseilklemmung bis D 9mm | 04100150 | ST | Preis auf Anfrage | EUR | 1 | KA LS 9 | 4013364103160 | 1 | 0.1 | 0.1 | 85389099 | DE | 60 | 50 | 50 | MM
994052 | 47568 | Klemmanschluss f. ÜS-Ableiter | f. Leiterseilklemmung bis D 16mm | 04100150 | ST | Preis auf Anfrage | EUR | 1 | KA LS 16 | 4013364103177 | 1 | 0.109 | 0.109 | 85389099 | DE | 60 | 40 | 40 | MM
994053 | 47569 | Klemmanschluss f. ÜS-Ableiter | f. Leiterseilklemmung D 9...16mm | 04100150 | ST | Preis auf Anfrage | EUR | 1 | KA LS 9.16 | 4013364103184 | 1 | 0.289 | 0.289 | 85389099 | DE | 65 | 60 | 40 | MM
994054 | 47570 | DIN-Befestigung f. ÜS-Ableiter |  | 04100150 | ST | Preis auf Anfrage | EUR | 1 | BF DIN | 4013364103191 | 1 | 0.4 | 0.4 | 85389099 | DE | 160 | 60 | 40 | MM
994055 | 47571 | Winkel-Befestigung f. ÜS-Ableiter |  | 04100150 | ST | Preis auf Anfrage | EUR | 1 | BF WI | 4013364103207 | 1 | 0.2 | 0.2 | 85389099 | DE | 95 | 75 | 40 | MM
994056 | 47572 | NEMA-Befestigung f. ÜS-Ableiter |  | 04100150 | ST | Preis auf Anfrage | EUR | 1 | BF NEMA | 4013364103214 | 1 | 0.3 | 0.3 | 85389099 | DE | 170 | 40 | 5 | MM
994057 | 47573 | Wand-Befestigung f. ÜS-Ableiter |  | 04100150 | ST | Preis auf Anfrage | EUR | 1 | BF WA | 4013364103221 | 1 | 0.3 | 0.3 | 85389099 | DE | 193 | 46 | 40 | MM
994058 | 47574 | TGL-Befestigung f. ÜS-Ableiter |  | 04100150 | ST | Preis auf Anfrage | EUR | 1 | BF TGL | 4013364103238 | 1 | 0.6 | 0.6 | 85389099 | DE | 193 | 170 | 47 | MM
994059 | 47575 | Traversen-Befestigung f. ÜS-Ableiter |  | 04100150 | ST | Preis auf Anfrage | EUR | 1 | BF TRA | 4013364103245 | 1 | 0.9 | 0.9 | 85389099 | DE | 250 | 210 | 40 | MM
994060 | 47576 | Isolierhalterung f. ÜS-Ableiter |  | 04100150 | ST | Preis auf Anfrage | EUR | 1 | BF IH | 4013364103252 | 1 | 0.325 | 0.325 | 85389099 | DE | 170 | 85 | 50 | MM
999799 | 3017636 | Überspannungsableiter Typ 2 DEHNguard M | Mehrpol.für PV-Anlagen b. 1000V DC/SN 1868 | 04010207 | ST | 490 | EUR | 1 | DG M PV2 SCI SN1868 FM | 4013364328723 | 1 | 0.598 | 0.509 | 85363030 | DE | 123 | 115 | 91 | MM
999906 | 3015486 | Überspannungsableiter Typ 2 DEHNcord | 2-polig für Elektroinstallationssysteme | 04010205 | ST | 78.4 | EUR | 1 | DCOR L 2P SN1864 | 4013364310926 | 1 | 0.071 | 0.054 | 85363030 | RO | 105 | 75 | 19 | MM
999937 | 3015487 | Überspannungsableiter Typ 2 DEHNcord | 2-polig für Elektroinstallationssysteme | 04010205 | ST | 65.8 | EUR | 1 | DCOR L 2P SN1860 | 4013364303195 | 1 | 0.086 | 0.056 | 85363030 | RO | 168 | 75 | 39 | MM
999990 | 3011292 | Netz-Anschaltkasten | f. Red / Line Produkte | 04010601 | ST | 2440.6 | EUR | 1 | NAK SN4631 | 4013364153776 | 1 | 5.52 | 5.07 | 85371098 | DE | 160 | 360 | 91 | MM
V11E77B | K11E77B |  |  | 05000402 | ST | 770.4 | EUR | 1 | EKV3+0 150 R V11E77B | 4013364163515 | 1 | 5.681 | 5.516 | 85359000 | DE | 400 | 300 | 150 | MM
V162LDM | K162LDM |  |  | 05000412 | ST | 533.5 | EUR | 1 | EKV3 25VI DG V162LDM | 4013364162655 | 1 | 1.549 | 1.384 | 85359000 | DE | 400 | 300 | 150 | MM
V18JQHQ | K18JQHQ |  |  | 05000402 | ST | 356.9 | EUR | 1 | EKV3+0 35 G V18JQHQ | 4013364163546 | 1 | 2.075 | 1.91 | 85359000 | DE | 400 | 300 | 150 | MM
V1KPXFR | K1KPXFR |  |  | 05000404 | ST | 1420.4 | EUR | 1 | EKV3+1 150 G V1KPXFR | 4013364165427 | 1 | 10.23 | 9.85 | 85359000 | DE | 400 | 300 | 150 | MM
V1RC3P2 | K1RC3P2 |  |  | 05000413 | ST | 528.3 | EUR | 1 | EKV3 NH00 TI V1RC3P2 | 4013364163737 | 1 | 0.667 | 0.587 | 85359000 | DE | 200 | 120 | 80 | MM
V27E2GP | K27E2GP |  |  | 05000402 | ST | 1082 | EUR | 1 | EKV4U0 120 G V27E2GP | 4013364163980 | 1 | 8.378 | 7.893 | 85359000 | DE | 400 | 300 | 150 | MM
V291ZZT | K291ZZT |  |  | 05000402 | ST | 1270.6 | EUR | 1 | EKV4U0 150 G V291ZZT | 4013364163997 | 1 | 9.858 | 9.388 | 85359000 | DE | 400 | 300 | 150 | MM
V2KWXUL | K2KWXUL |  |  | 05000404 | ST | 798.3 | EUR | 1 | EKV1+1 50 V2KWXUL | 4013364165588 | 1 | 5.461 | 4.991 | 85359000 | DE | 400 | 300 | 150 | MM
V2WPYVF | K2WPYVF |  |  | 05000404 | ST | 1144.3 | EUR | 1 | EKV1+1 95 V2WPYVF | 4013364165601 | 1 | 8.442 | 8.062 | 85359000 | DE | 400 | 300 | 150 | MM
V3CM9FR | K3CM9FR |  |  | 05000404 | ST | 1072 | EUR | 1 | EKV1+1 120 V3CM9FR | 4013364165687 | 1 | 8.8 | 8.315 | 85359000 | DE | 400 | 300 | 150 | MM
V3NCSHX | K3NCSHX |  |  | 05000402 | ST | 606.2 | EUR | 1 | EKV4U0 50 G V3NCSHX | 4013364164031 | 1 | 3.923 | 3.438 | 85359000 | DE | 400 | 300 | 150 | MM
V3RQASE | K3RQASE |  |  | 05000413 | ST | 355.6 | EUR | 1 | EKV3 16TI HK V3RQASE | 4013364163744 | 1 | 1.194 | 1.094 | 85359000 | DE | 200 | 130 | 130 | MM
V3WJMYY | K3WJMYY |  |  | 05000404 | ST | 723 | EUR | 1 | EKV3+1 35 G V3WJMYY | 4013364163676 | 1 | 3.814 | 3.649 | 85359000 | DE | 400 | 300 | 150 | MM
V43FCV8 | K43FCV8 |  |  | 05000404 | ST | 753.5 | EUR | 1 | EKV1+1 35 V43FCV8 | 4013364165571 | 1 | 10 | 10 | 85359000 | DE | 400 | 300 | 150 | MM
V4RJ7A2 | K4RJ7A2 |  |  | 05000404 | ST | 935.8 | EUR | 1 | EKV3+1 70 R V4RJ7A2 | 4013364165526 | 1 | 5.924 | 5.759 | 85359000 | DE | 400 | 300 | 150 | MM
V4YPRGE | K4YPRGE |  |  | 05000402 | ST | 240.4 | EUR | 1 | EKV1+0 16 V4YPRGE | 4013364165243 | 1 | 1.256 | 1.141 | 85359000 | DE | 400 | 300 | 150 | MM
V593RWM | K593RWM |  |  | 05000410 | ST | 1600.5 | EUR | 1 | KSX SQ C MS V593RWM | 4013364450851 | 1 | 10 | 10 | 85359000 | DE | 1050 | 105 | 105 | MM
V5SVXPH | K5SVXPH |  |  | 05000404 | ST | 951 | EUR | 1 | EKV3+1 95 R V5SVXPH | 4013364164727 | 1 | 6.71 | 6.33 | 85359000 | DE | 400 | 300 | 150 | MM
V5VN56Z | K5VN56Z |  |  | 05000404 | ST | 879.3 | EUR | 1 | EKV3+1 35 G V5VN56Z | 4013364165465 | 1 | 4.976 | 4.811 | 85359000 | DE | 400 | 300 | 150 | MM
V6VE249 | K6VE249 |  |  | 05000402 | ST | 679.2 | EUR | 1 | EKV5+0 50 G V6VE249 | 4013364164185 | 1 | 10 | 10 | 85359000 | DE | 400 | 300 | 150 | MM
V7265NS | K7265NS |  |  | 05000402 | ST | 278.9 | EUR | 1 | EKV2+0 16 G V7265NS | 4013364163355 | 1 | 1.164 | 1.044 | 85359000 | DE | 240 | 180 | 150 | MM
V76D5TH | K76D5TH |  |  | 05000402 | ST | 599.5 | EUR | 1 | EKV5+0 35 G V76D5TH | 4013364164178 | 1 | 10 | 10 | 85359000 | DE | 400 | 300 | 150 | MM
V797FE6 | K797FE6 |  |  | 05000402 | ST | 806 | EUR | 1 | EKV1+0 120 V797FE6 | 4013364163188 | 1 | 7.031 | 6.651 | 85359000 | DE | 400 | 300 | 150 | MM
V7GN8WU | K7GN8WU |  |  | 05000402 | ST | 718.7 | EUR | 1 | EKV4U0 70 G V7GN8WU | 4013364162389 | 1 | 4.783 | 4.618 | 85359000 | DE | 400 | 300 | 150 | MM
V8115WA | K8115WA |  |  | 05000402 | ST | 700.3 | EUR | 1 | EKV3+0 120 R V8115WA | 4013364163508 | 1 | 4.982 | 4.602 | 85359000 | DE | 400 | 300 | 150 | MM
V8D4AQ2 | K8D4AQ2 |  |  | 05000402 | ST | 812.6 | EUR | 1 | EKV3+0 120 G V8D4AQ2 | 4013364163485 | 1 | 6.418 | 6.038 | 85359000 | DE | 400 | 300 | 150 | MM
V8MCNWM | K8MCNWM |  |  | 05000404 | ST | 833.4 | EUR | 1 | EKV3+1 16 G V8MCNWM | 4013364165441 | 1 | 4.609 | 4.139 | 85359000 | DE | 400 | 300 | 150 | MM
V8PPJEF | K8PPJEF |  |  | 05000404 | ST | 582 | EUR | 1 | EKV1+1 35 V8PPJEF | 4013364165649 | 1 | 4.138 | 3.668 | 85359000 | DE | 400 | 300 | 150 | MM
V8VF7CP | K8VF7CP |  |  | 05000404 | ST | 858.5 | EUR | 1 | EKV3+1 25 G V8VF7CP | 4013364165458 | 1 | 4.656 | 4.656 | 85359000 | DE | 400 | 300 | 150 | MM
V93UVAP | K93UVAP |  |  | 05000402 | ST | 534.3 | EUR | 1 | EKV4U0 35 G V93UVAP | 4013364164024 | 1 | 2.566 | 2.415 | 85359000 | DE | 290 | 220 | 150 | MM
V9JF26K | K9JF26K |  |  | 05000402 | ST | 316 | EUR | 1 | EKV1+0 35 V9JF26K | 4013364163294 | 1 | 2.257 | 2.092 | 85359000 | DE | 400 | 300 | 150 | MM
VA3926U | KA3926U |  |  | 05000404 | ST | 1053.9 | EUR | 1 | EKV3+1 95 G VA3926U | 4013364165403 | 1 | 7.193 | 6.813 | 85359000 | DE | 400 | 300 | 150 | MM
VAB3PJV | KAB3PJV |  |  | 05000404 | ST | 1178.7 | EUR | 1 | EKV3+1 120 G VAB3PJV | 4013364165410 | 1 | 8.176 | 7.796 | 85359000 | DE | 400 | 300 | 150 | MM
VABRSSE | KABRSSE |  |  | 05000402 | ST | 929.4 | EUR | 1 | EKV4U0 95 G VABRSSE | 4013364164048 | 1 | 7.124 | 6.654 | 85359000 | DE | 400 | 300 | 150 | MM
VACNLP8 | KACNLP8 |  |  | 05000404 | ST | 1222.7 | EUR | 1 | EKV3+1 120 R VACNLP8 | 4013364165540 | 1 | 7.893 | 7.513 | 85359000 | DE | 400 | 300 | 150 | MM
VAM7M6H | KAM7M6H |  |  | 05000402 | ST | 588 | EUR | 1 | EKV2+0 95 G VAM7M6H | 4013364165267 | 1 | 4.627 | 4.247 | 85359000 | DE | 400 | 300 | 150 | MM
VB1DETL | KB1DETL |  |  | 05000404 | ST | 543.9 | EUR | 1 | EKV1+1 25 VB1DETL | 4013364165632 | 1 | 3.188 | 1.528 | 85359000 | DE | 600 | 400 | 400 | MM
VB53TC9 | KB53TC9 |  |  | 05000402 | ST | 985 | EUR | 1 | EKV1+0 150 VB53TC9 | 4013364163270 | 1 | 8.719 | 8.234 | 85359000 | DE | 400 | 300 | 150 | MM
VCEY1U6 | KCEY1U6 |  |  | 05000404 | ST | 839.4 | EUR | 1 | EKV3+1 70 G VCEY1U6 | 4013364165397 | 1 | 5.496 | 5.331 | 85359000 | DE | 400 | 300 | 150 | MM
VD28FAD | KD28FAD |  |  | 05000404 | ST | 753.3 | EUR | 1 | EKV3+1 50 R VD28FAD | 4013364165434 | 1 | 4.108 | 3.943 | 85359000 | DE | 400 | 300 | 150 | MM
VDXTBGF | KDXTBGF |  |  | 05000402 | ST | 784.6 | EUR | 1 | EKV5+0 70 G VDXTBGF | 4013364164192 | 1 | 10 | 10 | 85359000 | DE | 400 | 300 | 150 | MM
VDZ2VDX | KDZ2VDX |  |  | 05000413 | ST | 382.2 | EUR | 1 | EKV3 35TI HK VDZ2VDX | 4013364163843 | 1 | 1.542 | 1.377 | 85359000 | DE | 360 | 270 | 60 | MM
VE5E8FZ | KE5E8FZ |  |  | 05000404 | ST | 677.9 | EUR | 1 | EKV1+1 16 VE5E8FZ | 4013364165557 | 1 | 3.672 | 3.202 | 85359000 | DE | 400 | 300 | 150 | MM
VE5K3HM | KE5K3HM |  |  | 05000412 | ST | 539.9 | EUR | 1 | EKV3 35VI DG VE5K3HM | 4013364162679 | 1 | 1.692 | 1.527 | 85359000 | DE | 400 | 300 | 150 | MM
VE5MT89 | KE5MT89 |  |  | 05000402 | ST | 311 | EUR | 1 | EKV3+0 16 G VE5MT89 | 4013364163522 | 1 | 1.359 | 1.239 | 85359000 | DE | 240 | 180 | 150 | MM
VE9HQHJ | KE9HQHJ |  |  | 05000404 | ST | 1210.2 | EUR | 1 | EKV3+1 95 G VE9HQHJ | 4013364165496 | 1 | 8.286 | 7.906 | 85359000 | DE | 400 | 300 | 150 | MM
VEH4JQY | KEH4JQY |  |  | 05000412 | ST | 566 | EUR | 1 | EKV3 35VI EK VEH4JQY | 4013364163850 | 1 | 1.417 | 1.252 | 85359000 | DE | 360 | 270 | 60 | MM
VF33XR2 | KF33XR2 |  |  | 05000404 | ST | 715.4 | EUR | 1 | EKV1+1 25 VF33XR2 | 4013364165564 | 1 | 10 | 10 | 85359000 | DE | 400 | 300 | 150 | MM
VFV1Z7K | KFV1Z7K |  |  | 05000402 | ST | 696.3 | EUR | 1 | EKV2+0 120 G VFV1Z7K | 4013364163331 | 1 | 5.538 | 5.068 | 85359000 | DE | 400 | 300 | 150 | MM
VFZ17TJ | KFZ17TJ |  |  | 05000404 | ST | 714.8 | EUR | 1 | EKV1+1 70 VFZ17TJ | 4013364165663 | 1 | 6.149 | 5.679 | 85359000 | DE | 400 | 300 | 150 | MM
VG3V6T2 | KG3V6T2 |  |  | 05000402 | ST | 948.4 | EUR | 1 | EKV3+0 150 G VG3V6T2 | 4013364165298 | 1 | 7.7 | 7.32 | 85359000 | DE | 400 | 300 | 150 | MM
VG4GXHQ | KG4GXHQ |  |  | 05000404 | ST | 1274.5 | EUR | 1 | EKV1+1 120 VG4GXHQ | 4013364165618 | 1 | 10 | 10 | 85359000 | DE | 400 | 300 | 150 | MM
VGCMAA5 | KGCMAA5 |  |  | 05000402 | ST | 1039 | EUR | 1 | EKV5+0 95 G VGCMAA5 | 4013364162518 | 1 | 10 | 10 | 85359000 | DE | 400 | 300 | 150 | MM
VGHVBP5 | KGHVBP5 |  |  | 05000405 | ST | 417.9 | EUR | 1 | EKV1+0 35 VGHVBP5 | 4013364360389 | 1 | 2.165 | 1.123 | 85359000 | DE | 400 | 300 | 150 | MM
VGJD2QX | KGJD2QX |  |  | 05000404 | ST | 677.1 | EUR | 1 | EKV3+1 16 G VGJD2QX | 4013364165373 | 1 | 3.121 | 3.001 | 85359000 | DE | 290 | 220 | 150 | MM
VGM214B | KGM214B |  |  | 05000402 | ST | 489.7 | EUR | 1 | EKV4U0 25 G VGM214B | 4013364164017 | 1 | 2.165 | 2.014 | 85359000 | DE | 290 | 220 | 150 | MM
VGMYJJB | KGMYJJB |  |  | 05000410 | ST | 1054.9 | EUR | 1 | KSX SK A MS VGMYJJB | 4013364450882 | 1 | 10 | 10 | 85359000 | DE | 1050 | 105 | 105 | MM
VGUVRRG | KGUVRRG |  |  | 05000402 | ST | 456.5 | EUR | 1 | EKV4U0 16 G VGUVRRG | 4013364164000 | 1 | 1.835 | 1.67 | 85359000 | DE | 400 | 300 | 150 | MM
VH8QTCZ | KH8QTCZ |  |  | 05000414 | ST | 1527.4 | EUR | 1 | EKV3 25IS ZK VH8QTCZ | 4013364163775 | 1 | 5.593 | 5.428 | 85359000 | DE | 400 | 300 | 150 | MM
VH95BZZ | KH95BZZ |  |  | 05000402 | ST | 473.3 | EUR | 1 | EKV3+0 70 G VH95BZZ | 4013364165274 | 1 | 3.703 | 3.538 | 85359000 | DE | 400 | 300 | 150 | MM
VHBWUNH | KHBWUNH |  |  | 05000404 | ST | 1242.4 | EUR | 1 | EKV3+1 150 R VHBWUNH | 4013364163645 | 1 | 8.237 | 7.857 | 85359000 | DE | 400 | 300 | 150 | MM
VHNEFQE | KHNEFQE |  |  | 05000410 | ST | 629.6 | EUR | 1 | KS SK C NS VHNEFQE | 4013364450837 | 1 | 10 | 10 | 85359000 | DE | 1050 | 105 | 105 | MM
VHV1NKR | KHV1NKR |  |  | 05000402 | ST | 1414.7 | EUR | 1 | EKV5+0 150 G VHV1NKR | 4013364164147 | 1 | 10 | 10 | 85359000 | DE | 400 | 300 | 150 | MM
VJ13VWW | KJ13VWW |  |  | 05000402 | ST | 378.9 | EUR | 1 | EKV2+0 50 G VJ13VWW | 4013364162136 | 1 | 2.43 | 2.265 | 85359000 | DE | 400 | 300 | 150 | MM
VJ6NX72 | KJ6NX72 |  |  | 05000410 | ST | 1600.5 | EUR | 1 | KSX SK C MS VJ6NX72 | 4013364450844 | 1 | 10 | 10 | 85359000 | DE | 1050 | 105 | 105 | MM
VJ7VGZD | KJ7VGZD |  |  | 05000402 | ST | 424.5 | EUR | 1 | EKV3+0 50 G VJ7VGZD | 4013364163553 | 1 | 2.834 | 2.669 | 85359000 | DE | 400 | 300 | 150 | MM
VKB2Q6J | KKB2Q6J |  |  | 05000414 | ST | 1534.2 | EUR | 1 | EKV3 35IS ZK VKB2Q6J | 4013364163829 | 1 | 5.749 | 5.584 | 85359000 | DE | 400 | 300 | 150 | MM
VKVBG8W | KKVBG8W |  |  | 05000405 | ST | 466.7 | EUR | 1 | EKV1+0 50 VKVBG8W | 4013364360136 | 1 | 2.553 | 1.511 | 85359000 | DE | 400 | 300 | 150 | MM
VKZLVU3 | KKZLVU3 |  |  | 05000404 | ST | 1335 | EUR | 1 | EKV3+1 120 G VKZLVU3 | 4013364165502 | 1 | 9.284 | 7.904 | 85359000 | DE | 400 | 300 | 150 | MM
VL2FG28 | KL2FG28 |  |  | 05000410 | ST | 629.6 | EUR | 1 | KS SQ C NS VL2FG28 | 4013364450820 | 1 | 6.18 | 5.68 | 85359000 | DE | 1050 | 105 | 105 | MM
VLB2F3G | KLB2F3G |  |  | 05000402 | ST | 584.9 | EUR | 1 | EKV3+0 95 R VLB2F3G | 4013364163607 | 1 | 4.214 | 3.834 | 85359000 | DE | 400 | 300 | 150 | MM
VLL6JWS | KLL6JWS |  |  | 05000402 | ST | 815.4 | EUR | 1 | EKV2+0 150 G VLL6JWS | 4013364163348 | 1 | 6.455 | 6.075 | 85359000 | DE | 400 | 300 | 150 | MM
VM2J7S3 | KM2J7S3 |  |  | 05000402 | ST | 687.8 | EUR | 1 | EKV3+0 95 G VM2J7S3 | 4013364165281 | 1 | 5.43 | 5.05 | 85359000 | DE | 400 | 300 | 150 | MM
VMBDCM1 | KMBDCM1 |  |  | 05000404 | ST | 909.6 | EUR | 1 | EKV3+1 50 R VMBDCM1 | 4013364165519 | 1 | 5.252 | 5.087 | 85359000 | DE | 400 | 300 | 150 | MM
VMLM2BZ | KMLM2BZ |  |  | 05000404 | ST | 995.7 | EUR | 1 | EKV3+1 70 G VMLM2BZ | 4013364165489 | 1 | 6.91 | 6.44 | 85359000 | DE | 400 | 300 | 150 | MM
VMRSJWD | KMRSJWD |  |  | 05000412 | ST | 533.5 | EUR | 1 | EKV3 25VI EK VMRSJWD | 4013364163805 | 1 | 1.27 | 1.105 | 85359000 | DE | 400 | 300 | 150 | MM
VMZDL8N | KMZDL8N |  |  | 05000404 | ST | 506.4 | EUR | 1 | EKV1+1 16 VMZDL8N | 4013364165625 | 1 | 2.871 | 2.751 | 85359000 | DE | 240 | 180 | 150 | MM
VN35H5D | KN35H5D |  |  | 05000402 | ST | 387.2 | EUR | 1 | EKV3+0 50 R VN35H5D | 4013364163560 | 1 | 2.354 | 2.189 | 85359000 | DE | 400 | 300 | 150 | MM
VN63A91 | KN63A91 |  |  | 05000414 | ST | 1534.2 | EUR | 1 | EKV3 35BS ZK VN63A91 | 4013364163812 | 1 | 5.564 | 5.399 | 85359000 | DE | 400 | 300 | 150 | MM
VNC1S9W | KNC1S9W |  |  | 05000402 | ST | 336.1 | EUR | 1 | EKV3+0 25 G VNC1S9W | 4013364163539 | 1 | 1.726 | 1.561 | 85359000 | DE | 400 | 300 | 150 | MM
VNRLBXU | KNRLBXU |  |  | 05000410 | ST | 538.5 | EUR | 1 | KS SQ A NS VNRLBXU | 4013364450868 | 1 | 10 | 10 | 85359000 | DE | 1050 | 105 | 105 | MM
VP33XYL | KP33XYL |  |  | 05000410 | ST | 538.5 | EUR | 1 | KS SK A NS VP33XYL | 4013364450875 | 1 | 10 | 10 | 85359000 | DE | 1050 | 105 | 105 | MM
VP6YV4T | KP6YV4T |  |  | 05000414 | ST | 1585 | EUR | 1 | EKV3 50IS ZK VP6YV4T | 4013364162686 | 1 | 6.298 | 6.133 | 85359000 | DE | 400 | 300 | 150 | MM
VPH98CT | KPH98CT |  |  | 05000404 | ST | 946.9 | EUR | 1 | EKV3+1 50 G VPH98CT | 4013364165472 | 1 | 5.745 | 5.745 | 85359000 | DE | 400 | 300 | 150 | MM
VPHPZV2 | KPHPZV2 |  |  | 05000402 | ST | 331.5 | EUR | 1 | EKV2+0 35 G VPHPZV2 | 4013364163379 | 1 | 1.667 | 1.547 | 85359000 | DE | 240 | 180 | 150 | MM
VPZBBSL | KPZBBSL |  |  | 05000402 | ST | 448.8 | EUR | 1 | EKV1+0 70 VPZBBSL | 4013364163317 | 1 | 4.504 | 4.034 | 85359000 | DE | 400 | 300 | 150 | MM
VQ7PF5A | KQ7PF5A |  |  | 05000402 | ST | 512.5 | EUR | 1 | EKV5+0 16 G VQ7PF5A | 4013364164154 | 1 | 1.977 | 1.857 | 85359000 | DE | 400 | 300 | 150 | MM
VQKTK4T | KQKTK4T |  |  | 05000414 | ST | 1527.4 | EUR | 1 | EKV3 25BS ZK VQKTK4T | 4013364163768 | 1 | 5.399 | 5.234 | 85359000 | DE | 400 | 300 | 150 | MM
VQY44GL | KQY44GL |  |  | 05000404 | ST | 626.8 | EUR | 1 | EKV1+1 50 VQY44GL | 4013364165656 | 1 | 4.661 | 4.51 | 85359000 | DE | 290 | 220 | 150 | MM
VQYP8B2 | KQYP8B2 |  |  | 05000404 | ST | 779.5 | EUR | 1 | EKV3+1 70 R VQYP8B2 | 4013364163195 | 1 | 7.631 | 7.146 | 85359000 | DE | 400 | 300 | 150 | MM
VRAB9WB | KRAB9WB |  |  | 05000404 | ST | 1107.3 | EUR | 1 | EKV3+1 95 R VRAB9WB | 4013364165533 | 1 | 7.096 | 6.716 | 85359000 | DE | 400 | 300 | 150 | MM
VRDSN66 | KRDSN66 |  |  | 05000404 | ST | 702.2 | EUR | 1 | EKV3+1 25 G VRDSN66 | 4013364163669 | 1 | 3.439 | 3.288 | 85359000 | DE | 290 | 220 | 150 | MM
VRJG23Y | KRJG23Y |  |  | 05000402 | ST | 360.8 | EUR | 1 | EKV1+0 50 VRJG23Y | 4013364163300 | 1 | 3.096 | 2.931 | 85359000 | DE | 400 | 300 | 150 | MM
VRP32FL | KRP32FL |  |  | 05000404 | ST | 886.3 | EUR | 1 | EKV1+1 70 VRP32FL | 4013364165595 | 1 | 10 | 10 | 85359000 | DE | 400 | 300 | 150 | MM
VSB29AH | KSB29AH |  |  | 05000413 | ST | 439.1 | EUR | 1 | EKV3 16TI EK VSB29AH | 4013364162662 | 1 | 0.97 | 0.805 | 85359000 | DE | 360 | 270 | 60 | MM
VSHDQZB | KSHDQZB |  |  | 05000413 | ST | 488.7 | EUR | 1 | EKV3 35TI DG VSHDQZB | 4013364163836 | 1 | 1.875 | 1.71 | 85359000 | DE | 400 | 300 | 150 | MM
VSUN6NV | KSUN6NV |  |  | 05000413 | ST | 476.6 | EUR | 1 | EKV3 25TI DG VSUN6NV | 4013364163782 | 1 | 1.728 | 1.563 | 85359000 | DE | 400 | 300 | 150 | MM
VSY71K4 | KSY71K4 |  |  | 05000402 | ST | 277.9 | EUR | 1 | EKV1+0 25 VSY71K4 | 4013364163287 | 1 | 1.147 | 0.982 | 85359000 | DE | 400 | 300 | 150 | MM
VTCS2XV | KTCS2XV |  |  | 05000402 | ST | 413.4 | EUR | 1 | EKV3+0 70 R VTCS2XV | 4013364163584 | 1 | 3 | 2.835 | 85359000 | DE | 400 | 300 | 150 | MM
VTJKEZU | KTJKEZU |  |  | 05000402 | ST | 455.1 | EUR | 1 | EKV2+0 70 G VTJKEZU | 4013364165250 | 1 | 3.463 | 2.993 | 85359000 | DE | 400 | 300 | 150 | MM
VTSY9XH | KTSY9XH |  |  | 05000404 | ST | 1066.4 | EUR | 1 | EKV3+1 120 R VTSY9XH | 4013364163621 | 1 | 6.776 | 6.396 | 85359000 | DE | 400 | 300 | 150 | MM
VU8P6LE | KU8P6LE |  |  | 05000404 | ST | 790.6 | EUR | 1 | EKV3+1 50 G VU8P6LE | 4013364165380 | 1 | 4.53 | 4.379 | 85359000 | DE | 290 | 220 | 150 | MM
VUKMT58 | KUKMT58 |  |  | 05000413 | ST | 354.9 | EUR | 1 | EKV3 25TI HK VUKMT58 | 4013364163799 | 1 | 1.416 | 1.251 | 85359000 | DE | 400 | 300 | 150 | MM
VVL7AKP | KVL7AKP |  |  | 05000402 | ST | 1203.2 | EUR | 1 | EKV5+0 120 G VVL7AKP | 4013364164130 | 1 | 10 | 10 | 85359000 | DE | 400 | 300 | 150 | MM
VWBDMPS | KWBDMPS |  |  | 05000404 | ST | 941.8 | EUR | 1 | EKV1+1 95 VWBDMPS | 4013364165670 | 1 | 7.592 | 7.122 | 85359000 | DE | 400 | 300 | 150 | MM
VZC3FST | KZC3FST |  |  | 05000402 | ST | 675.8 | EUR | 1 | EKV1+0 95 VZC3FST | 4013364163324 | 1 | 5.64 | 5.475 | 85359000 | DE | 400 | 300 | 150 | MM
VZE91CX | KZE91CX |  |  | 05000410 | ST | 1054.9 | EUR | 1 | KSX SQ A MS VZE91CX | 4013364450899 | 1 | 10 | 10 | 85359000 | DE | 1050 | 105 | 105 | MM
VZKQZB5 | KZKQZB5 |  |  | 05000402 | ST | 551.6 | EUR | 1 | EKV5+0 25 G VZKQZB5 | 4013364164161 | 1 | 2.397 | 2.277 | 85359000 | DE | 240 | 180 | 150 | MM
VZL6TGH | KZL6TGH |  |  | 05000402 | ST | 303.9 | EUR | 1 | EKV2+0 25 G VZL6TGH | 4013364163362 | 1 | 1.473 | 1.308 | 85359000 | DE | 400 | 300 | 150 | MM
VZPW9LG | KZPW9LG |  |  | 05000412 | ST | 473 | EUR | 1 | EKV3 16VI EK VZPW9LG | 4013364163751 | 1 | 0.755 | 0.675 | 85359000 | DE | 400 | 300 | 150 | MM